## Base (2) (hidden)
PREFEITURA MUNICIPAL DE BOM CONSELHO
ORÇAMENTO BASE
OBRA: |  | CONSTRUÇÃO DA USF RAINHA ISABEL
LOCAL: |  | RAINHA IZABEL, BOM CONSELHO - PE |  |  | DATA: | 0
0
Item | Código | Discriminação dos serviços | Unid. | Quant. | P. Unitário | P. Total | Sinapi 10/13 | Com BDI 24%
1.0 |  | Serviços Preliminares |  |  |  | #REF!
| 73822/002 SINAPI RECIFE 10/2013 | LIMPEZA DO TERRENO - RASPAGEM MECANIZADA (MOTONIVELADORA) DE CAMADA VEGETAL | m² | #REF! | 0.58 | #REF! | 0.47
| 73948/016 SINAPI RECIFE 10/2013 | LIMPEZA MANUAL DO TERRENO (C/ RASPAGEM SUPERFICIAL) | m² | #REF! | 2.02 | #REF! | 1.63
| 74209/001 SINAPI RECIFE 10/2013 | PLACA DE OBRA EM CHAPA GALVANIZADA | m² | 49.55 | 340.55 | 16874.25 | 274.64
| 73992/001 SINAPI RECIFE 10/2013 | LOCAÇÃO CONVENCIONAL DE OBRAS, ATRAVÉS DE GABARITO DE TÁBUAS CORRIDAS PONTALETADAS A CADA 1,50 M. | m² | #REF! | 6.41 | #REF! | 5.17
| 73803/001 SINAPI RECIFE 10/2013 | GALPÃO ABERTO PARA OFICINA E DEPÓSITO DE CANTEIRO DE OBRAS, EM MADEIRA DE LEI | m² | #REF! | 189.62 | #REF! | 152.92
| 73805/001 SINAPI RECIFE 10/2013 | BARRACÃO DE OBRA PARA ALOJAMENTO/ESCRITÓRIO, PISO EM PINHO 3A, PAREDES EM COMPENSADO 10 MM, COBERTURA EM TELHA AMIANTO 6 MM, INCLUSIVE INSTALAÇÕES ELÉTRICAS E ESQUADRIAS | m² | #REF! | 192.81 | #REF! | 155.49
| 74210/001 SINAPI RECIFE 10/2013 | BARRACÃO PARA DEPÓSITO EM TÁBUAS DE MADEIRA, COBERTURA EM FIBROCIMENTO 4 MM, INCLUSIVE PISO ARGAMASSA 1:6 (CIMENTO E AREIA) | m² | #REF! | 246.45 | #REF! | 198.75
| 74242/001 SINAPI RECIFE 10/2013 | BARRACÃO DE OBRA EM TÁBUAS DE MADEIRA COM BANHEIRO, COBERTURA EM EM FIBROCIMENTO 4 MM, INCLUSO INSTALAÇÕES HIDRO-SANITÁRIAS E ELÉTRICAS. | m² | #REF! | 190.92 | #REF! | 153.97
| 74220/001 SINAPI RECIFE 10/2013 | TAPUME DE CHAPA DE MADEIRA COMPENSADA (6 MM) - PINTURA A CAL - APROVEITAMENTO 2 X | m² | #REF! | 37.35 | #REF! | 30.12
| 72230 SINAPI RECIFE 10/2013 | RETIRADA DE TELHAS CERÂMICAS OU DE VIDRO | m² | #REF! | 4.04 | #REF! | 3.26
| 72231 SINAPI RECIFE 10/2013 | RETIRADA DE TELHAS ONDULADAS | m² | #REF! | 2.83 | #REF! | 2.28
| 72226 SINAPI RECIFE 10/2013 | RETIRADA DE ESTRUTURA DE MADEIRA PONTALETADA PARA TELHAS CERÂMICAS OU DE VIDRO | m² | #REF! | 5.65 | #REF! | 4.56
| 72227 SINAPI RECIFE 10/2013 | RETIRADA DE ESTRUTURA DE MADEIRA PONTALETADA PARA TELHAS ONDULADAS | m² | #REF! | 3.77 | #REF! | 3.04
| 72228 SINAPI RECIFE 10/2013 | RETIRADA DE ESTRUTURA DE MADEIRA COM TESOURAS PARA TELHAS CERÂMICAS OU DE VIDRO | m² | #REF! | 9.44 | #REF! | 7.61
| 72229 SINAPI RECIFE 10/2013 | RETIRADA DE ESTRUTURA DE MADEIRA COM TESOURAS PARA TELHAS ONDULADAS | m² | #REF! | 7.55 | #REF! | 6.09
| 72142 SINAPI RECIFE 10/2013 | RETIRADA DE FOLHAS DE PORTA DE PASSAGEM OU JANELA | Ud | #REF! | 5.38 | #REF! | 4.34
| 72143 SINAPI RECIFE 10/2013 | RETIRADA DE BATENTES DE MADEIRA | Ud | #REF! | 25.87 | #REF! | 20.86
| 73801/001 SINAPI RECIFE 10/2013 | DEMOLICAO DE PISO DE ALTA RESISTENCIA | m² | #REF! | 12.14 | #REF! | 9.79
| 73802/001 SINAPI RECIFE 10/2013 | DEMOLIÇÃO DE REVESTIMENTO COM ARGAMASSA DE CAL E AREIA | m² | #REF! | 4.04 | #REF! | 3.26
| 73899/002 SINAPI RECIFE 10/2013 | DEMOLIÇÃO DE ALVENARIA DE TIJOLOS FURADOS S/REAPROVEITAMENTO | m³ | #REF! | 45.89 | #REF! | 37.01
| 72216 SINAPI RECIFE 10/2013 | DEMOLIÇÃO DE VERGAS, CINTAS E PILARETES DE CONCRETO. | m³ | #REF! | 105.31 | #REF! | 84.93
| 03.01.080 EMLURB RECIFE 10/2013 | DEMOLICAO DE REVESTIMENTO DE PISO COM LADRILHO HIDRAULICO, LAJOTA OU CERAMICO. | m² | #REF! | 6.84 | #REF! | 5.52
2.0 |  | Infra-estrutura |  |  | 0 | #REF!
| 73965/010 SINAPI RECIFE 10/2013 | ESCAVAÇÃO MANUAL DE VALA EM MATERIAL DE 1ª CATEGORIA ATÉ 1,50 M, EXCLUINDO ESGOTAMENTO / ESCORAMENTO. | m³ | #REF! | 28.35 | #REF! | 22.86
| 83532 SINAPI RECIFE 10/2013 | LASTRO DE CONCRETO TRACO 1:4:8, PREPARO MECANICO | m³ | #REF! | 494.44 | #REF! | 398.74
| 06.03.103 EMLURB RECIFE 10/2013 | CONCRETO ARMADO PRONTO, FCK 25 MPA CONDICAO A (NBR 12655), LANCADO EM FUNDACOES E ADENSADO, INCLUSIVE FORMA, ESCORAMENTO E FERRAGEM. | m³ | #REF! | 1545.96 | #REF! | 1246.74
| 73935/002 SINAPI RECIFE 10/2013 | ALVENARIA EM TIJOLO CERAMICO FURADO 10X20X20CM, 1 VEZ, ASSENTADO EM ARGAMASSA TRACO 1:5 (CIMENTO E AREIA), E=1CM | m² | #REF! | 54.71 | #REF! | 44.12
| 73904/001 SINAPI RECIFE 10/2013 | ATERRO APILOADO (MANUAL) EM CAMADAS DE 20 CM COM MATERIAL DE EMPRÉSTIMO | m³ | #REF! | 112.95 | #REF! | 91.09
| 73964/004 SINAPI RECIFE 10/2013 | REATERRO DE VALAS / CAVAS, COMPACTADA A MAÇO, EM CAMADAS DE ATÉ 30 CM | m³ | #REF! | 17 | #REF! | 13.71
3.0 |  | Superestrutura |  |  | 0 | #REF!
| 06.03.143 EMLURB RECIFE 10/2013 | CONCRETO ARMADO PRONTO, FCK 25 MPA, CONDICAO A (NBR 12655),LANCADO EM QUALQUER TIPO DE ESTRUTURA E ADENSADO, INCLUSIVE FORMA, ESCORAMENTO E FERRAGEM. | m³ | #REF! | 2218.57 | #REF! | 1789.17
| 73935/001 SINAPI RECIFE 10/2013 | ALVENARIA DE TIJOLOS CERÂMICO FURADO 10X20X20 CM, 1/2 VEZ, ASSENTADO EM ARGAMASSA TRAÇO 1:4 (CIMENTO E AREIA). | m² | #REF! | 36.2 | #REF! | 29.19
| 74141/001 SINAPI RECIFE 10/2013 | LAJE PRÉ-MOLD BETA 11 P/1KN/M² VÃOS 4,40 M/INCL. VIGOTAS, TIJOLOS, ARMADURA NEGATIVA, CAPEAMENTO 3 CM, CONCRETO 15 MPA, ESCORAMENTO, MATERIAL E MÃO-DE-OBRA | m² | #REF! | 73.06 | #REF! | 58.92
| 74202/001 SINAPI RECIFE 10/2013 | LAJE PRÉ-MOLDADA P/ FORRO, SOBRECARGA 100 KG/M², VÃOS ATÉ 3,50 M/E= 8 CM,C/LAJOTAS E CAP. C/ CONC. FCK = 20 MPA, 3 CM, INTER-EIXO 38 CM, C/ESCORAMENTO (REAPR. 3X) E FERRAGEM NEGATIVA | m² | #REF! | 62.3 | #REF! | 50.24
| 74202/002 SINAPI RECIFE 10/2013 | LAJE PRÉ-MOLDADA P/ PISO, SOBRECARGA 200 KG/M², VÃOS ATÉ 3,50 M/E= 8 CM,C/LAJOTAS E CAP. C/ CONC. FCK = 20 MPA, 4 CM, INTER-EIXO 38 CM, C/ESCORAMENTO (REAPR. 3X) E FERRAGEM NEGATIVA |  | #REF! | 70.22 | #REF! | 56.63
| 73937/003 SINAPI RECIFE 10/2013 | COBOGO DE CONCRETO (ELEMENTO VAZADO), 7X50X50 CM, ASSENTADO COM ARGAMASSA TRAÇO 1:3 (CIMENTO E AREIA) | m² | #REF! | 101.28 | #REF! | 81.68
4.0 |  | Coberta |  |  | 0 | #REF!
| 72077 SINAPI RECIFE 10/2013 | ESTRUTURA DE MADEIRA DE LEI 1ª SERRADA NÃO APARELHADA, PARA TELHAS CERÂMICAS, VÃOS ATÉ 7 M | m² | #REF! | 113.62 | #REF! | 91.63
| 72081 SINAPI RECIFE 10/2013 | ESTRUTURA DE MADEIRA DE LEI 1ª SERRADA NÃO APARELHADA, PARA TELHAS ONDULADAS, VÃOS ATÉ 7 M | m² | #REF! | 73.97 | #REF! | 59.65
| 72110 SINAPI RECIFE 10/2013 | ESTRUTURA METALICA EM TESOURAS OU TRELICAS, VAO LIVRE DE 12M, FORNECIMENTO E MONTAGEM, NAO SENDO CONSIDERADOS OS FECHAMENTOS METALICOS, AS COLUNAS, OS SERVICOS GERAIS EM ALVENARIA E CONCRETO, AS TELHAS DE COBERTURA E A PINTURA DE ACABAMENTO | m² | #REF! | 68.31 | #REF! | 55.09
| 84033 SINAPI RECIFE 10/2013 | COBERTURA COM TELHA COLONIAL, EXCLUINDO MADEIRAMENTO | m² | #REF! | 37.6 | #REF! | 30.32
| 84033 7176 SINAPI RECIFE 10/2013 | COBERTURA COM TELHA COLONIAL REAPROVEITADA, EXCLUINDO MADEIRAMENTO | m² | #REF! | 5.31 | #REF! | 4.28 | 30.32 | 0.93 | 28
| C2452 SEINFRA DESONERADA 11/2013 | TELHA TIPO ONDULINE EM ESTRUTURA METÁLICA | m² | #REF! | 53.74 | #REF! | 43.34
| C1004 SEINFRA DESONERADA 11/2013 | CUMEEIRA TIPO ONDULINE EM ESTRUTURA METÁLICA | m | #REF! | 49.03 | #REF! | 39.54
| 74045/001 SINAPI RECIFE 10/2013 | CUMEEIRA UNIVERSAL PARA TELHA DE FIBROCIMENTO ONDULADA ESPESSURA 6 MM, INCLUSO JUNTAS DE VEDACAO E ACESSORIOS DE FIXACAO | m | #REF! | 121.48 | #REF! | 97.97
| 6058 SINAPI RECIFE 10/2013 | CUMEEIRA COM TELHA CERAMICA EMBOCADA COM ARGAMASSA TRACO 1:2:8 (CIMENTO, CAL HIDRATADA E AREIA) | m | #REF! | 16.28 | #REF! | 13.13
| 73938/007 SINAPI RECIFE 10/2013 | EMBOÇAMENTO DA ÚLTIMA FIADA DE TELHA PLAN, COLONIAL OU PAULISTA, COM ARGAMASSA NO TRAÇO 1:2:8 (CIMENTO, CAL HIDRATADA E AREIA) | m | #REF! | 6.55 | #REF! | 5.28
| 72105 SINAPI RECIFE 10/2013 | CALHA DE CHAPA GALVANIZADA N. 24, DESENVOLVIMENTO 50 CM | m | #REF! | 43.44 | #REF! | 35.03
| 84043 SINAPI RECIFE 10/2013 | CALHA DE CONCRETO, 30X15 CM, ESPESSURA 8 CM PREPARADA EM BETONEIRA COM CIMENTADO LISO EXECUTADO COM ARGAMASSA TRACO 1:4 (CIMENTO E AREIA MEDIA NAO PENEIRADA), PREPARO MANUAL | m | #REF! | 89.03 | #REF! | 71.8
| 72106 SINAPI RECIFE 10/2013 | RUFO EM CHAPA DE ACO GALVANIZADO NUMERO 24, DESENVOLVIMENTO DE 16CM | m | #REF! | 18.15 | #REF! | 14.64
| 73753/001 SINAPI RECIFE 10/2013 | IMPERMEABILIZACAO DE SUPERFICIE COM MANTA ASFALTICA PROTEGIDA COM FILME DE ALUMINIO GOFRADO (DE ESPESSURA 0,8MM), INCLUSA APLICACAO DE EMULSAO ASFALTICA, E=3MM. | m² | #REF! | 58.59 | #REF! | 47.25
|  |  |  | #REF! | 0 | #REF!
5.0 |  | Esquadria |  |  | 0 | #REF!
| 73910/005 SINAPI RECIFE 10/2013 | PORTA DE MADEIRA COMPENSADA LISA PARA PINTURA, INCLUSO ADUELA 2A, ALIZAR 2A, DOBRADICA E FECHADURA EXTERNA PADRAO POPULAR | m² | #REF! | 170.95 | #REF! | 137.86 | 231.6 | 0,8X2,1=1,68
| 73880/002 SINAPI RECIFE 10/2013 | PORTA DE MADEIRA ALMOFADADA SEMI-OCA 1A, INCLUSO ADUELA, ALIZAR, DOBRADICA E FECHADURA EXTERNA PADRAO POPULAR | m² | #REF! | 324.35 | #REF! | 261.57 | 439.44 | 0,8X2,1=1,68
| 73813/001 SINAPI RECIFE 10/2013 | JANELA DE ABRIR DE MADEIRA 1A COM ALMOFADA, INCLUSO GUARNICOES E DOBRADICAS | m² | #REF! | 341.71 | #REF! | 275.57 | 620.03 | 1,5X1,5=2,25
| 74067/001 SINAPI RECIFE 10/2013 | JANELA ALUMINIO DE CORRER, 2 FOLHAS PARA VIDRO, SEM BANDEIRA, LINHA 25 | m² | #REF! | 448.61 | #REF! | 361.78
| 74067/003 SINAPI RECIFE 10/2013 | JANELA ALUMINIO DE CORRER, VENEZIANA, COM BANDEIRA, LINHA 25 | m² | #REF! | 678.08 | #REF! | 546.84
| 74068/002 SINAPI RECIFE 10/2013 | FECHADURA DE EMBUTIR COMPLETA, PARA PORTAS EXTERNAS, PADRAO DE ACABAMENTO POPULAR | Ud | #REF! | 56.61 | #REF! | 45.65
| 74070/003 SINAPI RECIFE 10/2013 | FECHADURA DE EMBUTIR COMPLETA, PARA PORTAS INTERNAS, PADRAO DE ACABAMENTO POPULAR | Ud | #REF! | 48.74 | #REF! | 39.31
| 6104 SINAPI RECIFE 10/2013 | JANELA BASCULANTE EM CHAPA DE ACO | m² | #REF! | 296.17 | #REF! | 238.85
| 73933/004 SINAPI RECIFE 10/2013 | PORTA DE FERRO, DE ABRIR, BARRA CHATA COM REQUADRO E GUARNIÇÃO | m² | #REF! | 263.81 | #REF! | 212.75
| 73880/002 SINAPI RECIFE 10/2013 | RECUPERAÇÃO DE ESQUADRIAS DE MADEIRA | m² | #REF! | 97.3 | #REF! | 78.47 | 439.44 | 0,8X2,1=1,68
| 73932/001 SINAPI RECIFE 10/2013 | GRADE DE FERRO EM BARRA CHATA 3/16" | m² | #REF! | 269.02 | #REF! | 216.95
| 74100/001 SINAPI RECIFE 10/2013 | PORTAO DE FERRO COM VARA 1/2", COM REQUADRO | m² | #REF! | 217.99 | #REF! | 175.8
| 74136/003 SINAPI RECIFE 10/2013 | PORTA DE ACO DE ENROLAR ONDULADA CHAPA 24 RAIADA LARGA | m² | #REF! | 301.62 | #REF! | 243.24
| 72122 SINAPI RECIFE 10/2013 | VIDRO FANTASIA TIPO CANELADO, ESPESSURA 4MM | m² | #REF! | 53.06 | #REF! | 42.79
| 72117 SINAPI RECIFE 10/2013 | VIDRO LISO COMUM TRANSPARENTE, ESPESSURA 4MM | m² | #REF! | 66.85 | #REF! | 53.91
6.0 |  | Revestimento |  |  | 0 | #REF!
| 73928/002 SINAPI RECIFE 10/2013 | CHAPISCO TRACO 1:3 (CIMENTO E AREIA), ESPESSURA 0,5CM, PREPARO MANUAL | m² | #REF! | 4.32 | #REF! | 3.48
| 73927/009 SINAPI RECIFE 10/2013 | EMBOCO PAULISTA (MASSA UNICA) TRACO 1:2:8 (CIMENTO, CAL E AREIA MEDIA), ESPESSURA 2,0CM, PREPARO MANUAL DA ARGAMASSA | m² | #REF! | 19.44 | #REF! | 15.68
| 5990 SINAPI RECIFE 10/2013 | EMBOCO TRACO 1:2:8 (CIMENTO, CAL E AREIA MEDIA), ESPESSURA 2,0CM, PREPARO MECANICO DA ARGAMASSA | m² | #REF! | 18.81 | #REF! | 15.17
| 73912/001 SINAPI RECIFE 10/2013 | CERAMICA ESMALTADA EM PAREDES 1A, PEI-4, 20X20CM, PADRAO MEDIO, FIXADA | m² | #REF! | 24.53 | #REF! | 19.78 | colocar outros
| 73925/002 SINAPI RECIFE 10/2013 | AZULEJO 1A 15X15CM FIXADO ARGAMASSA COLANTE, REJUNTAMENTO COM CIMENTO | m² | #REF! | 30.37 | #REF! | 24.49
| 11.06.053 EMLURB RECIFE 10/2013 | REVESTIMENTO EM PAREDE COM CERAMICA ESMALTADA 10X10CM,TIPO A, BRANCA, ELIANE,PORTO RICO,SAMARSA, ELIZABETH OU SIMILAR, ASSENTADO COM AR GAMASSA PRE FABRICADA E REJUNTE DA QUARTZOLIT OU SIMILAR (ESPESSURA DA JUNTA DE 6MM) SOBRE EMBOCO PRONTO. | m² | #REF! | 47.84 | #REF! | 38.58
7.0 |  | Piso |  |  | 0 | #REF!
| 83532 SINAPI RECIFE 10/2013 | LASTRO DE CONCRETO TRACO 1:4:8, ESPESSURA 5CM, PREPARO MECANICO | m² | #REF! | 24.73 | #REF! | 19.94 | 398.74
| 73920/003 SINAPI RECIFE 10/2013 | REGULARIZACAO DE PISO/BASE EM ARGAMASSA TRACO 1:4 (CIMENTO E AREIA), ESPESSURA 3,0CM, PREPARO MANUAL | m² | #REF! | 17.41 | #REF! | 14.04
| 73946/001 SINAPI RECIFE 10/2013 | PISO EM CERAMICA ESMALTADA LINHA POPULAR PEI-4, ASSENTADA COM ARGAMASS | m² | #REF! | 22.82 | #REF! | 18.4
| Composição - 16 | TESTEIRA EM GRANILITE, MARMORITE OU GRANITINA ESPESSURA 8 MM, INCLUSO JUNTAS DE DILATACAO PLASTICAS, ALTURA DE 10 CM. | m | #REF! | 10.21 | #REF! | 8.23
| 84191 SINAPI RECIFE 10/2013 | PISO EM GRANILITE, MARMORITE OU GRANITINA ESPESSURA 8 MM, INCLUSO JUNTAS DE DILATACAO PLASTICAS | m² | #REF! | 54.36 | #REF! | 43.84
8.0 |  | Pintura |  |  | 0 | #REF!
| 6082 SINAPI RECIFE 10/2013 | PINTURA EM VERNIZ SINTETICO BRILHANTE EM MADEIRA, TRES DEMAOS | m² | #REF! | 9.25 | #REF! | 7.46
| 73999/001 SINAPI RECIFE 10/2013 | PINTURA COM CAL, EM PAREDES INTERNAS, TRES DEMAOS, INCLUSO OLEO DE LINHACA | m² | #REF! | 4.48 | #REF! | 3.61
| 73955/002 SINAPI RECIFE 10/2013 | EMASSAMENTO COM MASSA LATEX PVA PARA AMBIENTES INTERNOS, DUAS DEMAOS | m² | #REF! | 6.81 | #REF! | 5.49
| 73750/001 SINAPI RECIFE 10/2013 | PINTURA LATEX PVA AMBIENTES INTERNOS, DUAS DEMAOS | m² | #REF! | 7.73 | #REF! | 6.23
| 74134/002 SINAPI RECIFE 10/2013 | EMASSAMENTO COM MASSA ACRILICA PARA AMBIENTES INTERNOS/EXTERNOS, DUAS DEMAOS | m² | #REF! | 8.59 | #REF! | 6.93
| 73954/002 SINAPI RECIFE 10/2013 | PINTURA LATEX ACRILICA AMBIENTES INTERNOS/EXTERNOS, DUAS DEMAOS | m² | #REF! | 8.41 | #REF! | 6.78
| 74065/001 SINAPI RECIFE 10/2013 | PINTURA ESMALTE PARA MADEIRA, DUAS DEMAOS, INCLUSO APARELHAMENTO COM FUNDO NIVELADOR BRANCO FOSCO | m² | #REF! | 13.79 | #REF! | 11.12
| 73739/001 SINAPI RECIFE 10/2013 | PINTURA ESMALTE EM MADEIRA, DUAS DEMAOS | m² | #REF! | 11.09 | #REF! | 8.94
| 73924/002 SINAPI RECIFE 10/2013 | PINTURA ESMALTE , DUAS DEMAOS, PARA FERRO | m² | #REF! | 15.55 | #REF! | 12.54
| 74145/001 SINAPI RECIFE 10/2013 | PINTURA ESMALTE FOSCO, DUAS DEMAOS, SOBRE SUPERFICIE METALICA, INCLUSO UMA DEMAO DE FUNDO ANTICORROSIVO | m² | #REF! | 13.93 | #REF! | 11.23
9.0 |  | Instalações elétricas |  |  | 0 | #REF!
| 18.22.010 EMLURB RECIFE 10/2013 | PONTO DE LUZ EM TETO OU PAREDE, INCLUINDO CAI XA 4 X 4 POL. TIGREFLEX OU SIMILAR, TUBULACAO PVC RIGIDO E FIACAO, ATE O QUADRO DE DISTRIBUICAO. | Pt | #REF! | 79.14 | #REF! | 63.82
| 18.22.050 EMLURB RECIFE 10/2013 | PONTO DE INTERRUPTOR THREE-WAY, PIAL OU SIMILAR, INCLUSIVE TUBULACAO PVC RIGIDO, FIACAO, CAIXA 4 X 2 POL. TIGREFLEX OU SIMILAR, PLACA E DEMAIS ACESSORIOS, ATE O PONTO DE LUZ. | Pt | #REF! | 201.09 | #REF! | 162.17
| 18.22.020 EMLURB RECIFE 10/2013 | PONTO DE INTERRUPTOR DE UMA SECCAO, PIAL OU SIMILAR,INCLUSIVE TUBULACAO PVC RIGIDO, FIACAO, CX. 4 X 2 POL. TIGREFLEX OU SIMILAR PLACA E DEMAIS ACESSORIOS, ATE O PONTO DE LUZ. | Pt | #REF! | 67.29 | #REF! | 54.27
| 18.22.030 EMLURB RECIFE 10/2013 | PONTO DE INTERRUPTOR DE 2 SECCOES, PIAL OU SI MILAR, INCLUSIVE TUBULACAO PVC RIGIDO, FIACAO CAIXA 4 X 2 POL. TIGREFLEX OU SIMILAR, PLACA E DEMAIS ACESSORIOS, ATE O PONTO DE LUZ. | Pt | #REF! | 101.98 | #REF! | 82.24
| 18.22.040 EMLURB RECIFE 10/2013 | PONTO DE INTERRUPTOR DE 3 SECCOES, PIAL OU SIMILAR, INCLUSIVE TUBULACAO PVC RIGIDO, FIACAO CAIXA 4 X 2 POL. TIGREFLEX OU SIMILAR, PLACA E DEMAIS ACESSORIOS, ATE O PONTO DE LUZ. | Pt | #REF! | 127.67 | #REF! | 102.96
| 18.22.055 EMLURB RECIFE 10/2013 | PONTO DE TOMADA UNIV.(2P+1 T) 10A PIAL OU SIMILAR INCLUSIVE TUBULACAO PVC RIGIDO, FIACAO, CAIXA 4 X 2 POL. TIGREFLEX OU SIMILAR, PLACA E DEMAIS ACESSORIOS, ATE O PONTO DE LUZ OU QUADRO DE DISTRIBUICAO. | Pt | #REF! | 122.83 | #REF! | 99.06
| 18.22.060 EMLURB RECIFE 10/2013 | PONTO DE TOMADA UNIV.(2P+1 T) 20A PIAL OU SIMILAR INCLUSIVE TUBULACAO PVC RIGIDO, FIACAO, CAIXA 4 X 2 POL. TIGREFLEX OU SIMILAR, PLACA E DEMAIS ACESSORIOS, ATE O PONTO DE LUZ OU QUADRO DE DISTRIBUICAO. | Pt | #REF! | 127.78 | #REF! | 103.05
| 18.22.070 EMLURB RECIFE 10/2013 | PONTO DE TOMADA UNIVERSAL (2P+1 T),PIAL OU SIMILAR P/ 2000 W INCLUSIVE TUBULACAO PVC RIGIDO, FIACAO, CAIXA 4 X 2 POL.TIGREFLEX OU SIMILAR, PLACA E DEMAIS ACESSORIOS ATE O QUADRO DE DISTRIBUICAO. | Pt | #REF! | 205.43 | #REF! | 165.67
| 18.22.080 EMLURB RECIFE 10/2013 | PONTO DE TOMADA P/AR CONDICIONADO C/CONJ. TIPO ARSTOP OU SIMILAR,EM CAIXA TIGREFLEX OU SI MILAR 4 X 4 POL.,C/PLACA, TOMADA TRIP. P/PINO CHATO E DISJ. TERMOMAG. DE 25A, INCLUSIVE TUBULACAO PVC RIGIDO, FIACAO, ATERRAMENTO E DEMAIS ACESS. ATE O QUADRO DE DISTRIBUICAO. | Pt | #REF! | 236.98 | #REF! | 191.11
| 18.22.090 EMLURB RECIFE 10/2013 | PONTO DE TOMADA PARA TELEFONE, PIAL OU SIMIMILAR, EM CAIXA TIGREFLEX OU SIMILAR DE 4 X 2 POL., INCLUSIVE PLACA, TUBULACAO EM PVC RIGIDO, FIACAO, CAIXAS DE PASSAGEM E DEMAIS ACESSORIOS, ATE A CAIXA DE DISTRIBUICAO DO PAVIMENTO. | Pt | #REF! | 114.75 | #REF! | 92.54
|  |  |  | #REF! | 0 | #REF!
| 68069 SINAPI RECIFE 10/2013 | HASTE COPPERWELD 5/8 X 3,0M COM CONECTOR | Ud | #REF! | 68.31 | #REF! | 55.09
| 74131/001 SINAPI RECIFE 10/2013 | QUADRO DE DISTRIBUICAO DE ENERGIA EM CHAPA METALICA, PARA 3 DISJUNTORES TERMOMAGNETICOS MONOPOLARES, SEM DISPOSITIVO PARA CHAVE GERAL, COM PORTA, SEM BARRAMENTOS FASES E COM BARRAMENTO NEUTRO, FORNECIMENTO E INSTALACAO | Ud | #REF! | 42.8 | #REF! | 34.52
| 74131/004 SINAPI RECIFE 10/2013 | QUADRO DE DISTRIBUICAO DE ENERGIA DE EMBUTIR, EM CHAPA METALICA, PARA 18 DISJUNTORES TERMOMAGNETICOS MONOPOLARES, COM BARRAMENTO TRIFASICO E NEUTRO, FORNECIMENTO E INSTALACAO | Ud | #REF! | 430.22 | #REF! | 346.95
| 74131/005 SINAPI RECIFE 10/2013 | QUADRO DE DISTRIBUICAO DE ENERGIA DE EMBUTIR, EM CHAPA METALICA, PARA 24 DISJUNTORES TERMOMAGNETICOS MONOPOLARES, COM BARRAMENTO TRIFASICO E NEUTRO, FORNECIMENTO E INSTALACAO | Ud | #REF! | 470.46 | #REF! | 379.4
| 74130/001 SINAPI RECIFE 10/2013 | DISJUNTOR TERMOMAGNETICO MONOPOLAR PADRAO NEMA (AMERICANO) 10 A 30A 240V, FORNECIMENTO E INSTALACAO | Ud | #REF! | 11.88 | #REF! | 9.58
| 73953/001 SINAPI RECIFE 10/2013 | LUMINARIA TIPO CALHA, DE SOBREPOR, COM REATOR DE PARTIDA RAPIDA E LAMPADA FLUORESCENTE 1X20W, COMPLETA, FORNECIMENTO E INSTALACAO | Cj | #REF! | 68.18 | #REF! | 54.98
| 73953/005 SINAPI RECIFE 10/2013 | LUMINARIA TIPO CALHA, DE SOBREPOR, COM REATOR DE PARTIDA RAPIDA E LAMPADA FLUORESCENTE 1X40W, COMPLETA, FORNECIMENTO E INSTALACAO | Cj | #REF! | 78.89 | #REF! | 63.62
| 73953/006 SINAPI RECIFE 10/2013 | LUMINARIA TIPO CALHA, DE SOBREPOR, COM REATOR DE PARTIDA RAPIDA E LAMPADA FLUORESCENTE 2X40W, COMPLETA, FORNECIMENTO E INSTALACAO | Cj | #REF! | 112.1 | #REF! | 90.4
| 74094/001 SINAPI RECIFE 10/2013 | LUMINARIA TIPO SPOT PARA 1 LAMPADA INCANDESCENTE/FLUORESCENTE COMPACTA | Cj | #REF! | 25.54 | #REF! | 20.6
| 9540 SINAPI RECIFE 10/2013 | ENTRADA DE ENERGIA ELETRICA AEREA MONOFASICA 50A | Ud | #REF! | 998.26 | #REF! | 805.05
| Composição - 14 | ENTRADA DE ENERGIA ELETRICA AEREA TRIFASICA | Ud | #REF! | 1336.58 | #REF! | 1077.89
|  |  |  | #REF! | 0 | #REF!
| 18.22.010 EMLURB RECIFE 10/2013 | RECUPERAÇÃO DE PONTO DE LUZ, INCLUSIVE SUBSTITUIÇÃO DE PEÇAS NECESSÁRIAS. | Pt | #REF! | 23.75 | #REF! | 19.15 | 63.82
| 18.22.020 EMLURB RECIFE 10/2013 | RECUPERAÇÃO DE PONTO DE INTERRUPTOR, INCLUSIVE SUBSTITUIÇÃO DE PEÇAS. | Pt | #REF! | 20.19 | #REF! | 16.28 | 54.27
| 18.22.060 EMLURB RECIFE 10/2013 | RECUPERAÇÃO DE PONTO DE TOMADA, INCLUSIVE SUBSTITUIÇÃO DE PEÇAS. | Pt | #REF! | 38.34 | #REF! | 30.92 | 103.05
| 18.22.100 EMLURB RECIFE 10/2013 | PONTO DE CAMPAINHA, INCLUSIVE CAIXA, CIGARRA, BOTAO, ESPELHO, TUBULACAO PVC RIGIDO, FIACAO E DEMAIS ACESSORIOS, ATE QUADRO DE DISTRIBUICAO. | Pt | #REF! | 177.7 | #REF! | 143.31
| 73613 SINAPI RECIFE 10/2013 | ELETRODUTO DE PVC RIGIDO ROSCAVEL DN 20MM (3/4") INCL CONEXOES, FORNECIMENTO E INSTALACAO | m | #REF! | 8.36 | #REF! | 6.74
| 74252/001 SINAPI RECIFE 10/2013 | ELETRODUTO DE PVC RIGIDO ROSCAVEL DN 25MM (1") INCL CONEXOES, FORNECIMENTO E INSTALACAO | m | #REF! | 9.75 | #REF! | 7.86
| 73860/008 SINAPI RECIFE 10/2013 | CABO DE COBRE ISOLADO PVC 450/750V 2,5MM2 RESISTENTE A CHAMA - FORNECIMENTO E INSTALACAO | m | #REF! | 2.96 | #REF! | 2.39
| 73860/011 SINAPI RECIFE 10/2013 | CABO DE COBRE ISOLADO PVC 450/750V 10MM2 RESISTENTE A CHAMA - FORNECIMENTO E INSTALACAO | m | #REF! | 10.58 | #REF! | 8.53
| 74130/004 SINAPI RECIFE 10/2013 | DISJUNTOR TERMOMAGNETICO TRIPOLAR 10 A 50A 240 V, FORNECIMENTO E INSTALACAO | Ud | #REF! | 76.25 | #REF! | 61.49
| 83446 SINAPI RECIFE 10/2013 | CAIXA DE PASSAGEM 30X30X40 COM TAMPA E DRENO BRITA | Ud | #REF! | 123.23 | #REF! | 99.38
| 83386 SINAPI RECIFE 10/2013 | CAIXA DE PASSAGEM PVC 4X4" - FORNECIMENTO E INSTALACAO | Ud | #REF! | 6.57 | #REF! | 5.3
| 17.08.020 EMLURB RECIFE 10/2013 | FORNECIMENTO E ASSENTAMENTO DE CAIXA PRÉ-MOLDADA PARA AR CONDICIONADO, CAPACIDADE 10.000/12.000BTU TIPO PADRÃO (ABERTA) | Ud | #REF! | 161.61 | #REF! | 130.33
|  |  |  | #REF! | 0 | #REF!
|  |  |  | #REF! | 0 | #REF!
10.0 |  | Instalações Hidro-sanitárias |  |  | 0 | #REF!
| 19.01.030 EMLURB RECIFE 10/2013 | RECUPERAÇÃO DE PONTO DE ESGOTO PREDIAL - FORNECIMENTO E INSTALACAO | Pt | #REF! | 18.44 | #REF! | 14.87 | 49.58
| 19.01.010 EMLURB RECIFE 10/2013 | PONTO DE ESGOTO PARA BACIA SANITARIA, INCLUSIVE TUBULACOES E CONEXOES EM PVC RIGI DO SOLDAVEIS, ATE A COLUNA OU O SUB-COLE- TOR | Pt | #REF! | 69.74 | #REF! | 56.24
| 19.01.020 EMLURB RECIFE 10/2013 | PONTO DE ESGOTO PARA PIA OU LAVANDARIA, INCLUSIVE TUBULACOES E CONEXOES EM PVC RIGI- DO SOLDAVEIS , ATE A COLUNA OU O SUB-COLE- TOR. | Pt | #REF! | 65.14 | #REF! | 52.53
| 19.01.030 EMLURB RECIFE 10/2013 | PONTO DE ESGOTO PARA LAVATORIO OU MICTORIO, INCLUSIVE TUBULACOES E CONEXOES EM PVC RIGIDO SOLDAVEIS, ATE A COLUNA OU O SUB-COLETOR | Pt | #REF! | 61.48 | #REF! | 49.58
| 19.01.040 EMLURB RECIFE 10/2013 | PONTO DE ESGOTO PARA RALO SIFONADO, INCLUSIVE RALO, TUBULACOES E CONEXOES EM PVC RIGIDO SOLDAVEIS , ATE A COLUNA OU O SUBCOLETOR. | Pt | #REF! | 69.2 | #REF! | 55.81
| 19.02.020 EMLURB RECIFE 10/2013 | RECUPERAÇÃO DE PONTO DE AGUA FRIA PVC - FORNECIMENTO E INSTALACAO | Pt | #REF! | 14.27 | #REF! | 11.51 | 38.37
| 19.02.020 EMLURB RECIFE 10/2013 | PONTO DE AGUA, INCLUSIVE TUBULACOES E CONE XOES DE PVC RIGIDO SOLDAVEL E ABERTURA DE RASGOS EM ALVENARIA , ATE O REGISTRO GERAL DO AMBIENTE. | Pt | #REF! | 47.58 | #REF! | 38.37
| 85123 SINAPI RECIFE 10/2013 | TUBO PVC PONTA/BOLSA C/ VIROLA DN=100MM P/ ESGOTO JUNTA COM ANEL | m | #REF! | 23.82 | #REF! | 19.21
| 74104/001 SINAPI RECIFE 10/2013 | CAIXA DE INSPEÇÃO EM ALVENARIA DE TIJOLO MACIÇO 60X60X60CM, REVESTIDA INTERNAMENTO COM BARRA LISA (CIMENTO E AREIA, TRAÇO 1:4) E=2,0CM, COM TAMPA PRÉ-MOLDADA DE CONCRETO E FUNDO DE CONCRETO 15MPA TIPO C - ESCAVAÇÃO E CONFECÇÃO | Ud | #REF! | 132.77 | #REF! | 107.07
| 74101/001 SINAPI RECIFE 10/2013 | VASO SANITARIO, ASSENTO PLASTICO, CAIXA DE DESCARGA PVC DE SOBREPOR, ENGATE PLASTICO, TUBO DE DESCIDA E BOLSA DE BORRACHA | Cj | #REF! | 230.5 | #REF! | 185.89
| 74193/001 SINAPI RECIFE 10/2013 | VASO SANITARIO COM CAIXA DE DESCARGA ACOPLADA - LOUCA BRANCA | Cj | #REF! | 338.05 | #REF! | 272.62
| 74057/001 SINAPI RECIFE 10/2013 | LAVATORIO LOUCA BRANCA SUSPENSO 29,5 X 39,0CM, PADRAO POPULAR, COM COMJUNTO PARA FIXACAO - FORNECIMENTO E INSTALACAO | Cj | #REF! | 78.85 | #REF! | 63.59
| 74234/001 SINAPI RECIFE 10/2013 | MICTORIO SIFONADO DE LOUCA BRANCA COM PERTENCES, COM REGISTRO DE PRESSAO 1/2" COM CANOPLA CROMADA ACABAMENTO SIMPLES E CONJUNTO PARA FIXACAO - FORNECIMENTO E INSTALACAO | Cj | #REF! | 316.04 | #REF! | 254.87
| 19.07.070 EMLURB RECIFE 10/2013 | FORNECIMENTO E ASSENTAMENTO DE SABONETEIRA DE LOUCA BRANCA,CELITE OU SIMILAR, NAS DIMENSOES 7.5 X 15 CM. | Ud | #REF! | 28.88 | #REF! | 23.29
| 19.07.080 EMLURB RECIFE 10/2013 | FORNECIMENTO E ASSENTAMENTO DE CABIDE DE LOUCA BRANCA, CELITE OU SIMILAR, COM UM GANCHO. | Ud | #REF! | 18.3 | #REF! | 14.76
| 19.07.090 EMLURB RECIFE 10/2013 | FORNECIMENTO E ASSENTAMENTO DE PAPELEIRA DE LOUCA BRANCA, CELITE OU SIMILAR,NAS DIMENSOES 15 X 15 CM. | Ud | #REF! | 30.93 | #REF! | 24.94
| 6052 SINAPI RECIFE 10/2013 | TANQUE DE MARMORE SINTETICO 22 LITROS COM VALVULA EM PLASTICO BRANCO 1.1/4"X1.1/2", SIFAO PLASTICO TIPO COPO 1.1/4" E TORNEIRA DE METAL AMARELO CURTA 1/2" OU 3/4" PARA TANQUE - FORNECIMENTO E INSTALACAO | Cj | #REF! | 158.94 | #REF! | 128.18
| 9535 SINAPI RECIFE 10/2013 | CHUVEIRO ELETRICO COMUM CORPO PLASTICO TIPO DUCHA, FORNECIMENTO E INSTALACAO | Ud | #REF! | 43.02 | #REF! | 34.69
| 68061 SINAPI RECIFE 10/2013 | CHUVEIRO PLASTICO BRANCO SIMPLES - FORNECIMENTO E INSTALACAO | Ud | #REF! | 13.66 | #REF! | 11.02
| 6024 SINAPI RECIFE 10/2013 | CAIXA DE DESCARGA PLASTICA EXTERNA COMPLETA,CAPACIDADE 9L COM TUBO DE DESCARGA, ENGATE FLEXIVEL, BOIA E SUPORTE PARA FIXAÇÃO, BOLSA DE LIGAÇÃO EM PVC FLEXÍVEL E CONJUNTO PARA FIXACAO DE CAIXA DE DESCARGA - FORNECIMENTO E INSTALACAO | Cj | #REF! | 61.18 | #REF! | 49.34
| 73949/003 SINAPI RECIFE 10/2013 | TORNEIRA CROMADA LONGA 1/2" OU 3/4" DE PAREDE PARA PIA DE COZINHA COMAREJADOR, PADRAO MEDIO - FORNECIMENTO E INSTALACAO | Ud | #REF! | 131.55 | #REF! | 106.09
| 73949/009 SINAPI RECIFE 10/2013 | TORNEIRA CROMADA 1/2" OU 3/4" PARA LAVATORIO, PADRÃO POPULAR, COM ENGATE FLEXIVEL PLASTICO 1/2"X30CM - FORNECIMENTO E INSTALACAO | Ud | #REF! | 54.99 | #REF! | 44.35
| 73664 SINAPI RECIFE 10/2013 | REGISTRO DE PRESSÃO COM CANOPLA Ø 15MM (1/2") - FORNECIMENTO E INSTALAÇÃO | Ud | #REF! | 79.52 | #REF! | 64.13
| 73949/001 SINAPI RECIFE 10/2013 | TORNEIRA CROMADA 1/2" OU 3/4" PARA JARDIM OU TANQUE, PADRAO ALTO - FORNECIMENTO E INSTALACAO | Ud | #REF! | 78.06 | #REF! | 62.95 | TANQUE | JARDIM
| 72711 SINAPI RECIFE 10/2013 | REGISTRO GAVETA 1/2" BRUTO LATAO - FORNECIMENTO E INSTALACAO | Ud | #REF! | 40.99 | #REF! | 33.06
| 78598/001 SINAPI RECIFE 10/2013 | RESERVATORIO DE FIBROCIMENTO 500L COM ACESSORIOS | Ud | #REF! | 461.26 | #REF! | 371.98
| 73735/001 SINAPI RECIFE 10/2013 | RESERV. DE FIBROC. CAP=1000L C/ACESSORIOS | Ud | #REF! | 697.36 | #REF! | 562.39
| 74126/001 SINAPI RECIFE 10/2013 | GRANITO CINZA POLIDO PARA BANCADA E=2,5 CM, LARGURA 60CM - FORNECIMENTO E INSTALACAO | m² | #REF! | 411.72 | #REF! | 332.0333 | 199.22 | 1,5X0,6=0,9
| 74129/001 SINAPI RECIFE 10/2013 | CUBA DE ACO INOXIDAVEL 46,5X30,0X11,5CM - FORNECIMENTO E INSTALACAO | Cj | #REF! | 79.01 | #REF! | 63.72
| 85097 SINAPI RECIFE 10/2013 | CUBA DE EMBUTIR, EM LOUCA, TIPO OVAL BRANCA, SEM COMPLEMENTOS, PADRAO MEDIO | Ud | #REF! | 83.45 | #REF! | 67.3
| 74058/002 SINAPI RECIFE 10/2013 | TORNEIRA DE BOIA VAZAO TOTAL 3/4 COM BALAO PLASTICO - FORNECIMENTO E INSTALACAO. | Ud | #REF! | 59.27 | #REF! | 47.8
| 19.07.520 EMLURB RECIFE 10/2013 | FORNECIMENTO DE BOMBA 1/3 HP, INCLUSIVE ACESSORIOS, FIXACAO E INSTALACAO. | Cj | #REF! | 595.82 | #REF! | 480.5
| 74092/001 SINAPI RECIFE 10/2013 | AUTOMATICO DE BOIA SUPERIOR 10A/250V - FORNECIMENTO E INSTALACAO | Ud | #REF! | 51.86 | #REF! | 41.82
| 74051/001 SINAPI RECIFE 10/2013 | CAIXA DE GORDURA DUPLA EM CONCRETO PRE-MOLDADO DN 60MM COM TAMPA - FORNECIMENTO E INSTALACAO | Ud | #REF! | 142.46 | #REF! | 114.89
| C1898 SEINFRA 09/2013 | PEÇAS DE APOIO DEFICIENTES C/TUBO INOX P/WC'S | m | #REF! | 248.92 | #REF! | 200.74
| Composição - 05 | CONSTRUÇÃO DE RESERVATÓRIO D'ÁGUA ENTERRADO, CAPACIDADE DE 7000 L, DIMENSÕES INTERNAS 2,50X2,00X1,40 M, LAJE DE FUNDO EM CONCRETO ARMADO E= 15 CM, TAMPA EM LAJE PRÉ-MOLDADA, COM DOIS CINTAMENTOS EM CONCRETO ARMADO 20X20 CM, INCLUSIVE REVESTIMENTO COM ARGAMASSA DE CIMENTO E AREIA | Ud | #REF! | 5017.39 | #REF! | 4046.28
| Composição - 10 | CONSTRUÇÃO DE CASA DE BOMBA, 70X70X70 CM, EM ALVENARIA REVESTIDA COM ARGAMASSA DE CIMENTO E AREIA, COBERTA COM LAJE DE CONCRETO ARMADO E PORTÃO DE FERRO | Cj | #REF! | 433.44 | #REF! | 349.55
| 74197/001 SINAPI RECIFE 10/2013 | FOSSA SEPTICA EM ALVENARIA DE TIJOLO CERAMICO MACICO DIMENSOES EXTERNAS 1,90X1,10X1,40M, 1.500 LITROS, REVESTIDA INTERNAMENTE COM BARRA LISA, COM TAMPA EM CONCRETO ARMADO COM ESPESSURA 8CM | Ud | #REF! | 1021.98 | #REF! | 824.18
| 74198/002 SINAPI RECIFE 10/2013 | SUMIDOURO EM ALVENARIA DE TIJOLO CERAMICO MACIÇO DIAMETRO 1,40M E ALTURA 5,00M, COM TAMPA EM CONCRETO ARMADO DIAMETRO 1,60M E ESPESSURA 10CM | Ud | #REF! | 1553.03 | #REF! | 1252.44
| 74230/001 SINAPI RECIFE 10/2013 | ASSENTO PARA VASO SANITARIO DE PLASTICO PADRAO POPULAR - FORNECIMENTO E INSTALACAO | Ud | #REF! | 21.92 | #REF! | 17.68
|  |  |  | #REF! | 0 | #REF!
|  |  |  | #REF! | 0 | #REF!
11.0 |  | Diversos |  |  | 0 | #REF!
| 9537 SINAPI RECIFE 10/2013 | LIMPEZA FINAL DA OBRA | m² | #REF! | 1.39 | #REF! | 1.12
| 73948/015 SINAPI RECIFE 10/2013 | LIMPEZA PISO MARMORITE/GRANILITE | m² | #REF! | 8.28 | #REF! | 6.68
| 73631 SINAPI RECIFE 10/2013 | GUARDA-CORPO EM TUBO DE ACO GALVANIZADO 1 1/2" | m² | #REF! | 246.77 | #REF! | 199.01
| 73764/004 SINAPI RECIFE 10/2013 | PAVIMENTACAO EM BLOCOS DE CONCRETO SEXTAVADO, ESPESSURA 6,0 CM, FCK 35 MPA, ASSENTADOS SOBRE COLCHAO DE AREIA. | m² | #REF! | 40.13 | #REF! | 32.36
| 74126/001 SINAPI RECIFE 10/2013 | GRANITO CINZA POLIDO PARA BANCADA E=2,5 CM, LARGURA 60CM - FORNECIMENTO E INSTALACAO | m² | #REF! | 411.72 | #REF! | 332.0333 | 199.22 | 1,5X0,6=0,9
| Composição - 13 | MURO COM EMBASAMENTO DE 50 CM E ALTURA DA ALVENARIA DE ELEVAÇÃO DE 1,8 M, COM COLUNAS ESPAÇADAS DE 3 EM 3 METROS, INCLUSIVE CHAPISCO, MASSA ÚNICA E CAIAÇÃO E AINDA ESCAVAÇÃO REATERRO, REMOÇÃO DO MATERIAL ESCAVADO E CONCRETO MAGRO. | m | #REF! | 238.53 | #REF! | 192.36
| Composição - 1 | FORNECIMENTO E APLICAÇÃO DE SUPORTE PARA CARNES, EM FERRO GALVANIZADO DE 1 1/4 | m | #REF! | 54.46 | #REF! | 43.92
|  |  |  | #REF! | 0 | #REF!
[5 empty] | TOTAL R$ | #REF!

## BASE
PREFEITURA MUNICIPAL DE BOM CONSELHO
ORÇAMENTO BASE POR TIPOLOGIA
OBJETO: | CONSTRUÇÃO DA USF RAINHA ISABEL |  |  |  |  | BDI: 24,00 %
LOCAL: | RAINHA IZABEL, BOM CONSELHO - PE |  |  |  |  | DATA: MARÇO/2022
ITEM | REFERENCIA DE PREÇO |  | DISCRIMINAÇÃO DOS SERVIÇOS | UNID | QUANT. | PREÇO UNITARIO |  | PREÇO TOTAL COM BDI
| FONTE | CODIGO |  |  |  | SEM BDI | COM BDI
1.0 |  |  | INSTALAÇÕES PROVISORIAS |  |  |  |  | 21528.25
1.1 | SINAPI 01/2022 | 99059 | LOCACAO CONVENCIONAL DE OBRA, UTILIZANDO GABARITO DE TÁBUAS CORRIDAS PONTALETADAS A CADA 2,00M - 2 UTILIZAÇÕES. AF_10/2018 | m | 49.55 | 47.91 | 59.4 | 2943.27
1.2 | SINAPI I 01/2022 | 00004813 | PLACA DE OBRA (PARA CONSTRUCAO CIVIL) EM CHAPA GALVANIZADA *N. 22*, ADESIVADA, DE *2,4 X 1,2* M (SEM POSTES PARA FIXACAO) | m² | 6 | 225 | 279 | 1674
1.3 | ORSE/SE 02/2022 | 05088 | BARRACÃO PARA OBRAS DE MÉDIO PORTE REAPROVEITAMENTO 2 VEZES | m² | 9 | 233.21 | 289.18 | 2602.62
1.4 | SINAPI 01/2022 | 98458 | TAPUME COM COMPENSADO DE MADEIRA. AF_05/2018 | m | 91.2 | 126.53 | 156.89 | 14308.36
2.0 |  |  | ADMINISTRAÇÃO LOCAL |  |  |  |  | 21605.79
2.1 | SINAPI 01/2022 | 93572 | ENCARREGADO GERAL DE OBRAS COM ENCARGOS COMPLEMENTARES | mês | 3 | 5808.01 | 7201.93 | 21605.79
3.0 |  |  | INFRAESTRUTURA |  |  |  |  | 63307.85
3.1 |  |  | MOVIMENTOS EM TERRA
3.1.1 | SINAPI 01/2022 | 93358 | ESCAVAÇÃO MANUAL DE VALA COM PROFUNDIDADE MENOR OU IGUAL A 1,30 M. AF_ 03/2016 | m³ | 50.51 | 64.99 | 80.58 | 4070.09
3.1.2 | SINAPI 01/2022 | 101616 | PREPARO DE FUNDO DE VALA COM LARGURA MENOR QUE 1,5 M (ACERTO DO SOLO NATURAL). AF_08/2020 | m² | 72.75 | 4.8 | 5.95 | 432.86
3.1.3 | SINAPI 01/2022 | 96995 | REATERRO MANUAL APILOADO COM SOQUETE. AF_10/2017 | m³ | 9.93 | 39.4 | 48.85 | 485.08
3.1.4 | ORSE/SE 02/2022 | 11449 | COMPACTAÇÃO MANUAL COM PLACA VIBRATÓRIA SEM CONTROLE DO GRAU DE COMPACTAÇÃO | m² | 141.19 | 8.43 | 10.45 | 1475.43
3.1.5 | ORSE/SE 02/2022 | 00077 | ATERRO DE CAIXÃO DE EDIIFICAÇÃO, COM FORNEC. DE AREIA, ADENSADA COM ÁGUA | m³ | 28.59 | 180.75 | 224.13 | 6407.87
3.2 |  |  | SAPATAS
3.2.1 | SINAPI 01/2022 | 96619 | LASTRO DE CONCRETO MAGRO, APLICADO EM BLOCOS DE COROAMENTO OU SAPATAS, ESPESSURA DE 5 CM. AF_08/2017 | m² | 17.15 | 25.67 | 31.83 | 545.88
3.2.2 | SINAPI 01/2022 | 95957 | (COMPOSIÇÃO REPRESENTATIVA) EXECUÇÃO DE ESTRUTURAS DE CONCRETO ARMADO, PARA EDIFICAÇÃO INSTITUCIONAL TÉRREA, FCK = 25 MPA. AF_01/2017 | m³ | 4.5 | 3342.69 | 4144.93 | 18652.18
3.3 |  |  | RADIERS
3.3.1 | SINAPI 01/2022 | 95241 | LASTRO DE CONCRETO MAGRO, APLICADO EM PISOS OU RADIERS, ESPESSURA DE 5 CM. AF_07_2016 | m² | 55.6 | 24.71 | 30.64 | 1703.58
3.3.2 | SINAPI 01/2022 | 95957 | (COMPOSIÇÃO REPRESENTATIVA) EXECUÇÃO DE ESTRUTURAS DE CONCRETO ARMADO, PARA EDIFICAÇÃO INSTITUCIONAL TÉRREA, FCK = 25 MPA. AF_01/2017 | m³ | 5.56 | 3342.69 | 4144.93 | 23045.81
3.3.3 | SEINFRA/SE V. 026.1 | C0074 | ALVENARIA DE TIJOLO CERÂMICO FURADO (9x19x19)cm C/ARGAMASSA MISTA DE CAL HIDRATADA ESP=20 cm | m² | 76.45 | 68.4587 | 84.88 | 6489.07
4.0 |  |  | SUPERESTRUTURA |  |  |  |  | 93145.74
4.1 |  |  | PAREDES E VERGAS
4.1.1 | SINAPI 01/2022 | 95957 | (COMPOSIÇÃO REPRESENTATIVA) EXECUÇÃO DE ESTRUTURAS DE CONCRETO ARMADO, PARA EDIFICAÇÃO INSTITUCIONAL TÉRREA, FCK = 25 MPA. AF_01/2017 | m³ | 10.46 | 3342.69 | 4144.93 | 43355.96
4.1.2 | SINAPI 01/2022 | 103328 | ALVENARIA DE VEDAÇÃO DE BLOCOS CERÂMICOS FURADOS NA HORIZONTAL DE 9X19X19 CM (ESPESSURA 9 CM) E ARGAMASSA DE ASSENTAMENTO COM PREPARO EM BETONEIRA. AF_12/2021 | m² | 471 | 64.93 | 80.51 | 37920.21
4.1.3 | SINAPI 01/2022 | 93188 | VERGA MOLDADA IN LOCO EM CONCRETO PARA PORTAS COM ATÉ 1,5 M DE VÃO. AF_03/2016 | m | 51.4 | 75.58 | 93.71 | 4816.69
4.1.4 | SINAPI 01/2022 | 93196 | CONTRAVERGA MOLDADA IN LOCO EM CONCRETO PARA VÃOS DE ATÉ 1,5 M DE COMPRIMENTO. AF_03/2016 | m | 32.85 | 74.72 | 92.65 | 3043.55
4.1.5 | SINAPI 01/2022 | 101964 | LAJE PRÉ-MOLDADA UNIDIRECIONAL, BIAPOIADA, PARA FORRO, ENCHIMENTO EM CERÂMICA, VIGOTA CONVENCIONAL, ALTURA TOTAL DA LAJE (ENCHIMENTO+CAPA) = (8+3). AF_11/2020 | m² | 19.94 | 162.16 | 201.07 | 4009.33
5.0 |  |  | COBERTURA |  |  |  |  | 26381.12
5.1 |  |  | COBRIMENTO
5.1.1 | SINAPI 01/2022 | 92539 | TRAMA DE MADEIRA COMPOSTA POR RIPAS, CAIBROS E TERÇAS PARA TELHADOS DE ATÉ 2 ÁGUAS PARA TELHA DE ENCAIXE DE CERÂMICA OU DE CONCRETO, INCLUSO TRANSPORTE VERTICAL. AF_07/2019 | m² | 133.63 | 62.64 | 77.67 | 10379.04
5.1.2 | SINAPI 01/2022 | 94207 | TELHAMENTO COM TELHA ONDULADA DE FIBROCIMENTO E = 6 MM, COM RECOBRIMENTO LATERAL DE 1/4 DE ONDA PARA TELHADO COM INCLINAÇÃO MAIOR QUE 10°, COM ATÉ 2 ÁGUAS, INCLUSO IÇAMENTO. AF_07/2019 | m² | 133.63 | 57.28 | 71.02 | 9490.4
5.1.3 | ORSE/SE 02/2022 | 10026 | IMPERMEABILIZAÇÃO - APLICAÇÃO DE UMA DEMÃO DE ASFALTO ELASTOMÉRICO, SEM ARMAÇÃO ESTRUTURANTE, EM C ALHAS E LAJES DESCOBERTAS, DENVERPREN OU SIMILAR. | m² | 19.94 | 49.05 | 60.82 | 1212.75
5.1.4 | ORSE/SE 02/2022 | 08268 | CALHA EM CHAPA DE AÇO GALBANIZADO N° 24, DESENVOLVIMENTO 74 CM ( FUNDO=22CM, LATERAIS-12CM, BORDAS 3 CM) | m² | 32.35 | 132.1 | 163.8 | 5298.93
6.0 |  |  | REVESTIMENTOS INTERNOS E EXTERNOS |  |  |  |  | 67186.37
6.1 |  |  | PAREDES
6.1.1 | SINAPI 01/2022 | 87878 | CHAPISCO APLICADO EM ALVENARIAS E ESTRUTURAS DE CONCRETO INTERNAS, COM COLHER DE PEDREIRO. ARGAMASSA TRAÇO 1:3 COM PREPARO MANUAL. AF_06/2014 | m² | 942 | 3.65 | 4.52 | 4257.84
6.1.2 | SINAPI 01/2022 | 89173 | (COMPOSIÇÃO REPRESENTATIVA) DO SERVIÇO DE EMBOÇO /MASSA ÚNICA, APLICADO MANUALMENTE, TRAÇO 1:2:8, EM BETONEIRA DE 400L, PAREDES INTERNAS, COM EXECUÇÃO DE TALISCAS, EDIFICAÇÃO HABITACIONAL UNIFAMILIAR (CASAS) E EDIFICAÇÃO PÚBLICA PADRÃO. AF_12/2014 | m² | 942 | 33.1 | 41.04 | 38659.68
6.1.3 | SINAPI 01/2022 | 87272 | REVESTIMENTO CERÂMICO PARA PAREDES INTERNAS COM PLACAS TIPO ESMALTADA EXTRA DE DIMENSÕES 33X45 CM APLICADAS EM AMBIENTES DE ÁREA MENOR QUE 5 M² NA ALTURA INTEIRA DAS PAREDES. AF_06/2014 | m² | 197.57 | 73.52 | 91.16 | 18010.48
6.1.4 | ORSE/SE 02/2022 | 12439 | REVESTIMENTO CERÂMICO PARA PISO OU PAREDE, 30 X 90 CM, PORTOBELLO, LINHA CETIM BIANCO RT OU SIMILAR, APLICADO COM ARGAMASSA INDUSTRIALIZADA AC-I, REJUNTADO, EXCLUSIVE REGULARIZAÇÃO DE BASE OU EMBOÇO | m² | 34.3 | 147.15 | 182.46 | 6258.37
7.0 |  |  | PAVIMENTAÇÃO INTERNA E EXTERNA |  |  |  |  | 40462.77
7.1 | SINAPI 01/2022 | 95241 | LASTRO DE CONCRETO MAGRO, APLICADO EM PISOS OU RADIERS, ESPESSURA DE 5 CM. AF_07_2016 | m² | 141.13 | 24.71 | 30.64 | 4324.22
7.2 | SINAPI 01/2022 | 87620 | CONTRAPISO EM ARGAMASSA TRAÇO 1:4 (CIMENTO E AREIA), PREPARO MECÂNICO COM BETONEIRA 400 L, APLICADO EM ÁREAS SECAS SOBRE LAJE, ADERIDO, ESPESSURA 2CM. AF_06/2014 | m² | 141.13 | 25.55 | 31.68 | 4470.99
7.3 | SINAPI 01/2022 | 87262 | REVESTIMENTO CERÂMICO PARA PISO COM PLACAS TIPO PORCELANATO DE DIMENSÕES 60X60 CM APLICADA EM AMBIENTES DE ÁREA ENTRE 5 M² E 10 M². AF_06/2014 | m² | 141.13 | 158.21 | 196.18 | 27686.88
7.4 | SINAPI 01/2022 | 92396 | EXECUÇÃO DE PASSEIO EM PISO INTERTRAVADO, COM BLOCO RETANGULAR COR NATURAL DE 20 X 10 CM, ESPESSURA 6 CM. AF_12/2015 | m² | 53.99 | 59.46 | 73.73 | 3980.68
8.0 |  |  | ESQUADRIAS |  |  |  |  | 54295.68
8.1 | ORSE/SE 02/2022 | 13095 | PORTA EM VIDRO TEMPERADO 10MM, NA COR VERDE, INCLUSIVE FERRAGENS E INSTALAÇÃO, EXCLUSIVE PUXADOR | m² | 6.93 | 823.76 | 1021.46 | 7078.71
8.2 | ORSE/SE 02/2022 | 03624 | PORTA EM MADEIRA COMPENSADA (CANELA), LISA, SEMI-ÔCA, (0,60 X 1,60 A 2,10), REVESTIDA C/FÓRMICA, INCLUSIVE FERRAGENS (LIVRE/OCUPADO) | ud | 1 | 1015.91 | 1259.72 | 1259.72
8.3 | ORSE/SE 02/2022 | 03764 | PORTA EM MADEIRA COMPENSADA (CANELA), LISA, SEMI-ÔCA, 0.80 X 2.10 M, REVESTIDA C/FÓRMICA, INCLUSIVE BATENTES E FERRAGENS | ud | 14 | 1086.66 | 1347.45 | 18864.3
8.4 | SINAPI 01/2022 | 91338 | PORTA DE ALUMÍNIO DE ABRIR COM LAMBRI, COM GUARNIÇÃO, FIXAÇÃO COM PARAFUSOS - FORNECIMENTO E INSTALAÇÃO. AF_12/2019 | m² | 7.98 | 702.31 | 870.86 | 6949.46
8.5 | SEINFRA/SE V. 026.1 | C4513 | JANELA EM ALUMÍNIO ANODIZADO NATURAL/FOSCO, DE CORRER, SEM BANDEIROLA E/OU PEITORIL, SEM VIDRO - FORNECIMENTO E MONTAGEM | m² | 14 | 244.51 | 303.19 | 4244.66
8.6 | SINAPI 01/2022 | 102180 | INSTALAÇÃO DE VIDRO TEMPERADO, E = 8 MM, ENCAIXADO EM PERFIL U. AF_01/2021_P | m² | 14 | 390.83 | 484.62 | 6784.68
8.7 | SINAPI 01/2022 | 99862 | GRADIL EM ALUMÍNIO FIXADO EM VÃOS DE JANELAS, FORMADO POR TUBOS DE 3/4". AF_04/2019 | m² | 14 | 511.53 | 634.29 | 8880.06
8.8 | ORSE/SE 02/2022 | 01857 | PORTA EM AÇO, EM CHAPA GALVANIZADA Nº24, RAIADA, DE ENROLAR | m² | 1 | 188.79 | 234.09 | 234.09
9.0 |  |  | PINTURA |  |  |  |  | 34455.03
9.1 |  |  | PAREDES INTERNO E EXTERNO
9.1.1 | SINAPI 01/2022 | 88485 | APLICAÇÃO DE FUNDO SELADOR ACRÍLICO EM PAREDES, UMA DEMÃO. AF_06/2014 | m² | 710.13 | 2.56 | 3.17 | 2251.11
9.1.2 | SINAPI 01/2022 | 96135 | APLICAÇÃO MANUAL DE MASSA ACRÍLICA EM PAREDES EXTERNAS DE CASAS, DUAS DEMÃOS. AF_05/2017 | m² | 710.13 | 21.39 | 26.52 | 18832.64
9.1.3 | SINAPI 01/2022 | 95626 | APLICAÇÃO MANUAL DE TINTA LÁTEX ACRÍLICA EM PAREDE EXTERNAS DE CASAS, DUAS DEMÃOS. AF_11/2016 | m² | 710.13 | 14.16 | 17.55 | 12462.78
9.1.4 | SINAPI 01/2022 | 88431 | APLICAÇÃO MANUAL DE PINTURA COM TINTA TEXTURIZADA ACRÍLICA EM PAREDES EXTERNAS DE CASAS, DUAS CORES. AF_06/2014 | m² | 36.21 | 20.24 | 25.09 | 908.5
10.0 |  |  | INSTALAÇÕES HIDROSSANITARIAS |  |  |  |  | 26473.49
10.1 |  |  | INSTALAÇÕES HIDRÁULICAS
10.1.1 | SINAPI 01/2022 | 89957 | PONTO DE CONSUMO TERMINAL DE ÁGUA FRIA (SUBRAMAL) COM TUBULAÇÃO DE PVC, DN 25 MM, INSTALADO EM RAMAL DE ÁGUA, INCLUSOS RASGO E CHUMBAMENTO EM ALVENARIA. AF_12/2014 | Pt | 19 | 115.07 | 142.68 | 2710.92
10.1.2 | SINAPI 01/2022 | 91788 | (COMPOSIÇÃO REPRESENTATIVA) DO SERVIÇO DE INSTALAÇÃO DE TUBOS DE PVC, SOLDÁVEL, ÁGUA FRIA, DN 50 MM (INSTALADO EM PRUMADA), INCLUSIVE CONEXÕES, CORTES E FIXAÇÕES, PARA PRÉDIOS. AF_10/2015 | m | 20 | 44.99 | 55.78 | 1115.6
10.1.3 | SINAPI 01/2022 | 94796 | TORNEIRA DE BÓIA REAL, ROSCÁVEL, 3/4", FORNECIDA E INSTALADA EM RESERVAÇÃO DE ÁGUA. AF_06/2016 | Ud | 1 | 32.48 | 40.27 | 40.27
10.1.4 | SINAPI I 01/2022 | 7588 | AUTOMATICO DE BOIA SUPERIOR / INFERIOR, *15* A / 250 V | Ud | 2 | 40 | 49.6 | 99.2
10.1.5 | SINAPI 01/2022 | 89353 | REGISTRO DE GAVETA BRUTO, LATÃO, ROSCÁVEL, 3/4", FORNECIDO E INSTALADO EM RAMAL DE ÁGUA. AF_12/2014 | Ud | 4 | 44.14 | 54.73 | 218.92
10.1.6 | SINAPI 01/2022 | 94495 | REGISTRO DE GAVETA BRUTO, LATÃO, ROSCÁVEL, 1, INSTALADO EM RESERVAÇÃO DE ÁGUA DE EDIFICAÇÃO QUE POSSUA RESERVATÓRIO DE FIBRA/FIBROCIMENTO FORNECIMENTO E INSTALAÇÃO. AF_06/2016 | Ud | 1 | 68.73 | 85.22 | 85.22
10.2 |  |  | INSTALAÇÕES SANITÁRIAS
10.2.1 | ORSE/SE 02/2022 | 01683 | PONTO DE ESGOTO COM TUBO DE PVC RÍGIDO SOLDÁVEL DE Ø 100 MM (VASO SANITÁRIO) | Pt | 3 | 120.59 | 149.53 | 448.59
10.2.2 | ORSE/SE 02/2022 | 01678 | PONTO DE ESGOTO COM TUBO DE PVC RÍGIDO SOLDÁVEL DE Ø 50 MM (PIAS DE COZINHA, MÁQUINAS DE LAVAR, ETC...) | Pt | 7 | 117.61 | 145.83 | 1020.81
10.2.3 | ORSE/SE 02/2022 | 01679 | PONTO DE ESGOTO COM TUBO DE PVC RÍGIDO SOLDÁVEL DE Ø 40 MM (LAVATÓRIOS, MICTÓRIOS, RALOS SIFONADOS, ETC...) | Pt | 6 | 73.86 | 91.58 | 549.48
10.2.4 | SINAPI 01/2022 | 91793 | (COMPOSIÇÃO REPRESENTATIVA) DO SERVIÇO DE INSTALAÇÃO DE TUBO DE PVC, SÉRIE NORMAL, ESGOTO PREDIAL, DN 50 MM (INSTALADO EM RAMAL DE DESCARGA OU RAMAL DE ESGOTO SANITÁRIO), INCLUSIVE CONEXÕES, CORTES E FIXAÇÕES PARA, PRÉDIOS. AF_10/2015 | m | 43 | 83.88 | 104.01 | 4472.43
10.2.5 | SINAPI 01/2022 | 91795 | (COMPOSIÇÃO REPRESENTATIVA) DO SERVIÇO DE INST. TUBO PVC, SÉRIE N, ESGOTO PREDIAL, 100 MM (INST. RAMAL DESCARGA, RAMAL DE ESG. SANIT., PRUMADA ESG. SANIT., VENTILAÇÃO OU SUB-COLETOR AÉREO), INCL. CONEXÕES E CORTES, FIXAÇÕES, P/ PRÉDIOS. AF_10/2015 | m | 23 | 72.07 | 89.36 | 2055.28
10.2.6 | SINAPI 01/2022 | 97902 | CAIXA ENTERRADA HIDRÁULICA RETANGULAR EM ALVENARIA COM TIJOLOS CERÂMICOS MACIÇOS, DIMENSÕES INTERNAS: 0,6X0,6X0,6 M PARA REDE DE ESGOTO. AF_05/2018 | Ud | 6 | 489.05 | 606.42 | 3638.52
10.3 |  |  | ACABAMENTOS
10.3.1 | SINAPI I 01/2022 | 00001750 | BANCADA/BANCA/PIA DE ACO INOXIDAVEL (AISI 430) COM 2 CUBAS, COM VALVULAS, ESCORREDOR DUPLO, DE *0,55 X 2,00* M | Ud | 4 | 540.54 | 670.26 | 2681.04
10.3.2 | SINAPI I 01/2022 | 00037412 | BANCADA/BANCA/PIA DE ACO INOXIDAVEL (AISI 430) COM 1 CUBA CENTRAL, COM VALVULA, LISA (SEM ESCORREDOR), DE *0,55 X 1,20* M | Ud | 2 | 194.52 | 241.2 | 482.4
10.3.3 | SINAPI 01/2022 | 93396 | BANCADA GRANITO CINZA, 50 X 60 CM, INCL. CUBA DE EMBUTIR OVAL LOUÇA BRANCA 35 X 50 CM, VÁLVULA METAL CROMADO, SIFÃO FLEXÍVEL PVC, ENGATE 30 CM FLEXÍVEL PLÁSTICO E TORNEIRA CROMADA DE MESA, PADRÃO POPULAR - FORNEC. E INSTALAÇÃO. AF_01/2020 | Ud | 3 | 577.48 | 716.07 | 2148.21
10.3.4 | SINAPI 01/2022 | 86888 | VASO SANITÁRIO SIFONADO COM CAIXA ACOPLADA LOUÇA BRANCA - FORNECIMENTO E INSTALAÇÃO. AF_12/2013 | Ud | 3 | 406.16 | 503.63 | 1510.89
10.3.5 | SINAPI 01/2022 | 95547 | SABONETEIRA PLASTICA TIPO DISPENSER PARA SABONETE LIQUIDO COM RESERVATORIO 800 A 1500 ML, INCLUSO FIXAÇÃO. AF_10/2016 | Ud | 10 | 47.73 | 59.18 | 591.8
10.3.6 | SINAPI I 01/2022 | 37401 | TOALHEIRO PLASTICO TIPO DISPENSER PARA PAPEL TOALHA INTERFOLHADO | Ud | 10 | 41.54 | 51.5 | 515
10.3.7 | SINAPI I 01/2022 | 37400 | PAPELEIRA PLASTICA TIPO DISPENSER PARA PAPEL HIGIENICO ROLAO | Ud | 3 | 41.54 | 51.5 | 154.5
10.3.8 | ORSE/SE 06/2020 | 09718 | ESPELHO DE CRISTAL 4MM COM MOLDURA DE ALUMÍNIO | m² | 0.72 | 488.02 | 605.14 | 435.7
10.3.9 | SINAPI 01/2022 | 86915 | TORNEIRA CROMADA DE MESA, 1/2" OU 3/4", PARA LAVATÓRIO, PADRÃO MÉDIO - FORNECIMENTO E INSTALAÇÃO. AF_12/2013 | Ud | 3 | 121.56 | 150.73 | 452.19
10.3.10 | SINAPI 01/2022 | 86909 | TORNEIRA CROMADA TUBO MÓVEL, DE MESA, 1/2 OU 3/4, PARA PIA DE COZINHA, PADRÃO ALTO - FORNECIMENTO E INSTALAÇÃO. AF_01/2020 | Ud | 6 | 110.06 | 136.47 | 818.82
10.3.11 | SINAPI 01/2022 | 86882 | SIFÃO DO TIPO GARRAFA/COPO EM PVC 1.1/4 X 1.1/2" - FORNECIMENTO E INSTALAÇÃO. AF_12/2013 | Ud | 9 | 20.41 | 25.3 | 227.7
11.0 |  |  | INSTALAÇÕES ELETRICAS |  |  |  |  | 19762.08
11.1 | ORSE/SE 02/2022 | 03395 | PONTO DE LUZ EM TETO OU PAREDE, COM ELETRODUTO DE PVC FLEXÍVEL SANFONADO EMBUTIDO Ø 3/4" | Pt | 27 | 223.16 | 276.71 | 7471.17
11.2 | ORSE/SE 02/2022 | 03278 | PONTO DE INTERRUPTOR 01 SEÇÃO (1 S) EMBUTIDO COM ELETRODUTO DE PVC FLEXÍVEL SANFONADO Ø 3/4" | Pt | 15 | 169.43 | 210.09 | 3151.35
11.3 | ORSE/SE 02/2022 | 03281 | PONTO DE INTERRUPTOR 02 SEÇÕES (2 S) EMBUTIDO COM ELETRODUTO DE PVC FLEXÍVEL SANFONADO EMBUTIDO Ø 3/4" | Pt | 4 | 172.23 | 213.56 | 854.24
11.4 | SINAPI 01/2022 | 93141 | PONTO DE TOMADA RESIDENCIAL INCLUINDO TOMADA 10A/250V, CAIXA ELÉTRICA, ELETRODUTO, CABO, RASGO, QUEBRA E CHUMBAMENTO. AF_01/2016 | Pt | 31 | 157.5 | 195.3 | 6054.3
11.10 | SINAPI 01/2022 | 101875 | QUADRO DE DISTRIBUIÇÃO DE ENERGIA EM CHAPA DE AÇO GALVANIZADO, DE EMBUTIR, COM BARRAMENTO TRIFÁSICO, PARA 12 DISJUNTORES DIN 100A - FORNECIMENTO E INSTALAÇÃO. AF_10/2020 | Ud | 1 | 453.49 | 562.32 | 562.32
11.11 | SINAPI 01/2022 | 101890 | DISJUNTOR MONOPOLAR TIPO NEMA, CORRENTE NOMINAL DE 10 ATÉ 30A - FORNECIMENTO E INSTALAÇÃO. AF_10/2020 | Ud | 6 | 17.64 | 21.87 | 131.22
11.12 | SINAPI 01/2022 | 101893 | DISJUNTOR TRIPOLAR TIPO NEMA, CORRENTE NOMINAL DE 10 ATÉ 50A - FORNECIMENTO E INSTALAÇÃO. AF_10/2020 | Ud | 1 | 104.52 | 129.6 | 129.6
11.13 | SINAPI 01/2022 | 98111 | CAIXA DE INSPEÇÃO PARA ATERRAMENTO, CIRCULAR, EM POLIETILENO, DIÂMETRO INTERNO = 0,3 M. AF_12/2020 | Ud | 1 | 45.28 | 56.14 | 56.14
11.15 | SINAPI 01/2022 | 96986 | HASTE DE ATERRAMENTO 3/4 PARA SPDA - FORNECIMENTO E INSTALAÇÃO. AF_12/2017 | Ud | 1 | 140.37 | 174.05 | 174.05
11.16 | SINAPI 01/2022 | 97592 | LUMINÁRIA TIPO PLAFON, DE SOBREPOR, COM 1 LÂMPADA LED DE 12/13 W, SEM REATOR - FORNECIMENTO E INSTALAÇÃO. AF_02/2020 | Ud | 21 | 35.17 | 43.61 | 915.81
11.17 | SINAPI I 01/2022 | 39391 | LUMINARIA LED REFLETOR RETANGULAR BIVOLT, LUZ BRANCA, 50 W | Ud | 4 | 52.8 | 65.47 | 261.88
12.0 |  |  | SERVIÇOS FINAIS |  |  |  |  | 15586.94
12.1 | SINAPI 01/2022 | 96116 | FORRO EM RÉGUAS DE PVC, FRISADO, PARA AMBIENTES COMERCIAIS, INCLUSIVE ESTRUTURA DE FIXAÇÃO. AF_05/2017_P | m² | 141.13 | 82.37 | 102.13 | 14413.6
12.2 | ORSE/SE 02/2022 | 01916 | LIMPEZA DE REVESTIMENTOS CERÂMICOS | m² | 172.55 | 5.49 | 6.8 | 1173.34
TOTAL GERAL R$ | [7 empty] | 484191.11
* OS ENCARGOS SOCIAIS ATENDEM AO ESTABELECIDO NO SINAPI/PE, PARA MÃO-DE-OBRA HORISTA E MENSALISTA, COM DESONERAÇÃO.
.

## MC
PREFEITURA MUNICIPAL DE BOM CONSELHO
MEMÓRIA DE CÁLCULO
OBRA: | CONSTRUÇÃO DA USF RAINHA ISABEL
LOCAL: | RAINHA IZABEL, BOM CONSELHO - PE
1.0 | SERVIÇOS PRELIMINARES:
1.1 | LOCACAO CONVENCIONAL DE OBRA, UTILIZANDO GABARITO DE TÁBUAS CORRIDAS PONTALETADAS A CADA 2,00M - 2 UTILIZAÇÕES. AF_10/2018
| Local do Serviço | Ud | Comp. | Larg. | altura / * | Total
|  |  | 49.55 |  |  | 49.55
|  |  |  | Total | = | 49.55 | m
1.2 | PLACA DE OBRA (PARA CONSTRUCAO CIVIL) EM CHAPA GALVANIZADA *N. 22*, ADESIVADA, DE *2,4 X 1,2* M (SEM POSTES PARA FIXACAO)
| Local do Serviço | Ud | Comp. | Larg. | altura / * | Total
|  |  |  | 3 | 2 | 6
|  |  |  | Total | = | 6
1.3 | BARRACÃO PARA OBRAS DE MÉDIO PORTE REAPROVEITAMENTO 2 VEZES
| Local do Serviço | Ud | Comp. | Larg. | altura / * | Total
|  |  | 3 | 3 |  | 9
|  |  |  | Total | = | 9 | m²
1.4 | TAPUME COM COMPENSADO DE MADEIRA. AF_05/2018
| Local do Serviço | Ud | Comp. | Larg. | altura / * | Total
|  |  | 30.4 |  | 3 | 91.2
|  |  |  | Total | = | 91.2 | m²
2.0 | ADMINISTRAÇÃO LOCAL
2.1 | ENCARREGADO GERAL DE OBRAS COM ENCARGOS COMPLEMENTARES
| Local do Serviço | Ud | Comp. | Larg. | altura / * | Total
|  | 3 |  |  |  | 3
|  |  |  | Total | = | 3 | MÊS
3.0 | INFRAESTRUTURA:
3.1 | MOVIMENTOS EM TERRA
3.1.1 | ESCAVAÇÃO MANUAL DE VALA PARA VIGA BALDRAME, COM PREVISÃO DE FÔRMA. AF_06/2017
| Local do Serviço | Ud | Comp. | Larg. | altura / * | Total
| UBS |  | 139 | 0.4 | 0.6 | 33.36
| Sapatas | 35 | 0.7 | 0.7 | 1 | 17.15
0
|  |  |  | Total | = | 50.51 | m³
3.1.2 | PREPARO DE FUNDO DE VALA COM LARGURA MENOR QUE 1,5 M (ACERTO DO SOLO NATURAL). AF_08/2020
| Local do Serviço | Ud | Comp. | Larg. | altura / * | Total
| UBS |  | 139 | 0.4 |  | 55.6
| Sapatas | 35 | 0.7 | 0.7 |  | 17.15
0
|  |  |  | Total | = | 72.75 | m²
3.1.3 | REATERRO MANUAL APILOADO COM SOQUETE. AF_10/2017
| Local do Serviço | Ud | Comp. | Larg. | altura / * | Total
| UBS |  | 139 | 0.1 | 0.55 | 7.65
| Sapatas |  | 35 | 0.1 | 0.65 | 2.28
0
|  |  |  | Total | = | 9.93 | m³
3.1.4 | COMPACTAÇÃO MANUAL COM PLACA VIBRATÓRIA SEM CONTROLE DO GRAU DE COMPACTAÇÃO
| Local do Serviço | Ud | Comp. | Larg. | altura / * | Total
| Sala de reunião |  | 3 | 3.5 |  | 10.5
| Recepção/Farmácia |  | 3 | 2.2 |  | 6.6
| Sala de Vacina |  | 2.5 | 3.5 |  | 8.75
| Consultório |  | 2.5 | 3.5 |  | 8.75
|  |  | 2.5 | 3.5 |  | 8.75
| Consultório Odontológico |  | 3.5 | 3.5 |  | 12.25
| Espera |  | 3 | 1.3 |  | 3.9
|  |  | 5.65 | 3.3 |  | 18.65
| Corredor |  | 4.95 | 1 |  | 4.95
|  |  | 4.95 | 1 |  | 4.95
|  |  | 4.15 | 0.75 |  | 3.11
|  |  | 1.35 | 6.05 |  | 8.17
| DML |  | 2 | 1 |  | 2
| Copa |  | 2.5 | 2.15 |  | 5.38
| Sala de Curativo |  | 2.5 | 2.3 |  | 5.75
| Sala de Procedimentos |  | 3 | 2.6 |  | 7.8
| Sala de Curativo |  | 3 | 2.6 |  | 7.8
| Wc Masculino |  | 2 | 1.85 |  | 3.7
| Wc Feminino |  | 2 | 1.85 |  | 3.7
| Wc Funcionários |  | 2.5 | 1.3 |  | 3.25
| Lixo |  | 1.1 | 1.1 |  | 1.21
|  |  | 1.1 | 1.15 |  | 1.27
0
|  |  |  | Total | = | 141.19 | m³
3.1.5 | ATERRO DE CAIXÃO DE EDIIFICAÇÃO, COM FORNEC. DE AREIA, ADENSADA COM ÁGUA
| Local do Serviço | Ud | Comp. | Larg. | altura / * | Total
| Sala de reunião |  | 3 | 3.5 | 0.2 | 2.1
| Recepção/Farmácia |  | 3 | 2.2 | 0.2 | 1.32
| Sala de Vacina |  | 2.5 | 3.5 | 0.2 | 1.75
| Consultório |  | 2.5 | 3.5 | 0.2 | 1.75
|  |  | 2.5 | 3.5 | 0.2 | 1.75
| Consultório Odontológico |  | 3.5 | 3.5 | 0.2 | 2.45
| Espera |  | 3 | 1.3 | 0.2 | 0.78
|  |  | 5.65 | 3.3 | 0.2 | 3.73
| Corredor |  | 4.95 | 1 | 0.2 | 0.99
|  |  | 4.95 | 1 | 0.2 | 0.99
|  |  | 4.15 | 0.75 | 0.2 | 0.62
|  |  | 1.35 | 6.05 | 0.2 | 1.63
| DML |  | 2 | 1 | 0.2 | 0.4
| Copa |  | 2.5 | 2.15 | 0.2 | 1.08
| Sala de Curativo |  | 2.5 | 2.3 | 0.2 | 1.15
| Sala de Procedimentos |  | 3 | 2.6 | 0.2 | 1.56
| Sala de Curativo |  | 3 | 2.6 | 0.2 | 1.56
| Wc Masculino |  | 2 | 1.85 | 0.2 | 0.74
| Wc Feminino |  | 2 | 1.85 | 0.2 | 0.74
| Wc Funcionários |  | 2.5 | 1.3 | 0.2 | 0.65
| Lixo |  | 1.1 | 1.1 | 0.7 | 0.85
0
|  |  |  | Total | = | 28.59 | m³
3.2 | SAPATAS
3.2.1 | LASTRO DE CONCRETO MAGRO, APLICADO EM BLOCOS DE COROAMENTO OU SAPATAS, ESPESSURA DE 5 CM. AF_08/2017
| Local do Serviço | Ud | Comp. | Larg. | altura / * | Total
| Sapatas | 35 | 0.7 | 0.7 |  | 17.15
0
|  |  |  | Total | = | 17.15 | m²
3.2.2 | (COMPOSIÇÃO REPRESENTATIVA) EXECUÇÃO DE ESTRUTURAS DE CONCRETO ARMADO, PARA EDIFICAÇÃO INSTITUCIONAL TÉRREA, FCK = 25 MPA. AF_01/2017
| Local do Serviço | Ud | Comp. | Larg. | altura / * | Total
| Sapatas | 35 | 0.7 | 0.7 | 0.25 | 4.29
| Pescoço sapatas | 35 | 0.1 | 0.1 | 0.6 | 0.21
0
|  |  |  | Total | = | 4.5 | m³
3.3 | RADIERS
3.3.1 | LASTRO DE CONCRETO MAGRO, APLICADO EM PISOS OU RADIERS, ESPESSURA DE 5 CM. AF_07_2016
| Local do Serviço | Ud | Comp. | Larg. | altura / * | Total
| UBS |  | 139 | 0.4 |  | 55.6
0
|  |  |  | Total | = | 55.6 | m²
3.3.2 | (COMPOSIÇÃO REPRESENTATIVA) EXECUÇÃO DE ESTRUTURAS DE CONCRETO ARMADO, PARA EDIFICAÇÃO INSTITUCIONAL TÉRREA, FCK = 25 MPA. AF_01/2017
| Local do Serviço | Ud | Comp. | Larg. | altura / * | Total
| UBS |  | 139 | 0.2 | 0.2 | 5.56
0
|  |  |  | Total | = | 5.56 | m³
3.3.3 | ALVENARIA DE TIJOLO CERÂMICO FURADO (9x19x19)cm C/ARGAMASSA MISTA DE CAL HIDRATADA ESP=20 cm
| Local do Serviço | Ud | Comp. | Larg. | altura / * | Total
| UBS |  | 139 | 0.55 |  | 76.45
0
|  |  |  | Total | = | 76.45 | m²
4.0 | SUPERESTRUTURA:
4.1.1 | (COMPOSIÇÃO REPRESENTATIVA) EXECUÇÃO DE ESTRUTURAS DE CONCRETO ARMADO, PARA EDIFICAÇÃO INSTITUCIONAL TÉRREA, FCK = 25 MPA. AF_01/2017
| Local do Serviço | Ud | Comp. | Larg. | altura / * | Total
| Pilares | 35 | 0.2 | 0.2 | 3 | 4.2
| Cintamento superior |  | 139 | 0.15 | 0.3 | 6.26
0
|  |  |  | Total | = | 10.46 | m³
4.1.2 | ALVENARIA DE VEDAÇÃO DE BLOCOS CERÂMICOS FURADOS NA HORIZONTAL DE 9X19X19 CM (ESPESSURA 9 CM) E ARGAMASSA DE ASSENTAMENTO COM PREPARO EM BETONEIRA. AF_12/2021
| Local do Serviço | Ud | Comp. | Larg. | altura / * | Total
| UBS |  | 139 | 2.8 |  | 389.2
| Caixão de Entorno |  | 62.6 | 1 |  | 62.6
| Barrilet |  | 12.6 | 1 |  | 12.6
| Testada frontal |  | 6.6 | 1 |  | 6.6
0
|  |  |  | Total | = | 471 | m²
4.1.3 | VERGA MOLDADA IN LOCO EM CONCRETO PARA PORTAS COM ATÉ 1,5 M DE VÃO. AF_03/2016
| Local do Serviço | Ud | Comp. | Larg. | altura / * | Total
| Sala de reunião |  | 2.6 |  |  | 3
|  |  | 1.1 |  |  | 1.1
| Recepção/Farmácia |  | 1.7 |  |  | 1.7
|  |  | 1.1 |  |  | 1.1
|  |  | 2.5 |  |  | 2.5
| Sala de Vacina |  | 2.5 |  |  | 2.5
|  |  | 1.1 |  |  | 1.1
| Consultório |  | 2.5 |  |  | 2.5
|  |  | 1.1 |  |  | 1.1
|  |  | 2.5 |  |  | 2.5
|  |  | 1.1 |  |  | 1.1
| Consultório Odontológico |  | 2.5 |  |  | 2.5
|  |  | 1.1 |  |  | 1.1
| Espera |  | 3.15 |  |  | 3.15
| DML |  | 1.1 |  |  | 1.1
|  |  | 1.1 |  |  | 1.1
| Copa |  | 2.15 |  |  | 2.15
| Sala de Curativo |  | 2.3 |  |  | 2.3
| Sala de Procedimentos |  | 2 |  |  | 2
|  |  | 1.1 |  |  | 1.1
| Sala de Curativo |  | 1.1 |  |  | 1.1
|  |  | 2.5 |  |  | 2.5
| Wc Masculino |  | 1.1 |  |  | 1.1
|  |  | 1.5 |  |  | 1.5
| Wc Feminino |  | 1.1 |  |  | 1.1
|  |  | 1.5 |  |  | 1.5
| Wc Funcionários |  | 1.1 |  |  | 1.1
|  |  | 1.5 |  |  | 1.5
| Corredor |  | 1.1 |  |  | 1.1
| Lixo |  | 1.1 |  |  | 1.1
|  |  | 1.1 |  |  | 1.1
0
|  |  |  | Total | = | 51.4 | m
4.1.4 | CONTRAVERGA MOLDADA IN LOCO EM CONCRETO PARA VÃOS DE ATÉ 1,5 M DE COMPRIMENTO. AF_03/2016
| Local do Serviço | Ud | Comp. | Larg. | altura / * | Total
| Sala de reunião |  | 2.6 |  |  | 3
| Recepção/Farmácia |  | 1.7 |  |  | 1.7
|  |  | 2.5 |  |  | 2.5
| Sala de Vacina |  | 2.5 |  |  | 2.5
| Consultório |  | 2.5 |  |  | 2.5
|  |  | 2.5 |  |  | 2.5
| Consultório Odontológico |  | 2.5 |  |  | 2.5
| Espera |  | 3.15 |  |  | 3.15
| DML |  | 1.1 |  |  | 1.1
| Copa |  | 1.2 |  |  | 1.2
| Sala de Curativo |  | 1.2 |  |  | 1.2
| Sala de Procedimentos |  | 2 |  |  | 2
| Sala de Curativo |  | 2.5 |  |  | 2.5
| Wc Masculino |  | 1.5 |  |  | 1.5
| Wc Feminino |  | 1.5 |  |  | 1.5
| Wc Funcionários |  | 1.5 |  |  | 1.5
0
|  |  |  | Total | = | 32.85 | m
4.1.5 | LAJE PRÉ-MOLDADA UNIDIRECIONAL, BIAPOIADA, PARA FORRO, ENCHIMENTO EM CERÂMICA, VIGOTA CONVENCIONAL, ALTURA TOTAL DA LAJE (ENCHIMENTO+CAPA) = (8+3). AF_11/2020
| Local do Serviço | Ud | Comp. | Larg. | altura / * | Total
| Varanda | 8.55 |  |  |  | 8.55
| Barrilet |  | 4.15 | 1.85 |  | 7.68
| Lixo |  | 2.65 | 1.4 |  | 3.71
0
|  |  |  | Total | = | 19.94 | m²
5.0 | COBERTURA:
5.1.1 | TRAMA DE MADEIRA COMPOSTA POR RIPAS, CAIBROS E TERÇAS PARA TELHADOS DE ATÉ 2 ÁGUAS PARA TELHA DE ENCAIXE DE CERÂMICA OU DE CONCRETO, INCLUSO TRANSPORTE VERTICAL. AF_07/2019
| Local do Serviço | Ud | Comp. | Larg. | altura / * | Total
| UBS | 133.63 |  |  |  | 133.63
0
|  |  |  | Total | = | 133.63 | m²
5.1.2 | TELHAMENTO COM TELHA ONDULADA DE FIBROCIMENTO E = 6 MM, COM RECOBRIMENTO LATERAL DE 1/4 DE ONDA PARA TELHADO COM INCLINAÇÃO MAIOR QUE 10°, COM ATÉ 2 ÁGUAS, INCLUSO IÇAMENTO. AF_07/2019
| Local do Serviço | Ud | Comp. | Larg. | altura / * | Total
| UBS | 133.63 |  |  |  | 133.63
0
|  |  |  | Total | = | 133.63 | m²
5.1.3 | IMPERMEABILIZAÇÃO - APLICAÇÃO DE UMA DEMÃO DE ASFALTO ELASTOMÉRICO, SEM ARMAÇÃO ESTRUTURANTE, EM C ALHAS E LAJES DESCOBERTAS, DENVERPREN OU SIMILAR.
| Local do Serviço | Ud | Comp. | Larg. | altura / * | Total
| Varanda | 8.55 |  |  |  | 8.55
| Barrilet |  | 4.15 | 1.85 |  | 7.68
| Lixo |  | 2.65 | 1.4 |  | 3.71
0
|  |  |  | Total | = | 19.94 | m²
5.1.4 | CALHA EM CHAPA DE AÇO GALBANIZADO N° 24, DESENVOLVIMENTO 74 CM ( FUNDO=22CM, LATERAIS-12CM, BORDAS 3 CM)
| Local do Serviço | Ud | Comp. | Larg. | altura / * | Total
| UBS |  | 32.35 |  |  | 32.35
0
|  |  |  | Total | = | 32.35 | m²
6.0 | REVESTIMENTOS INTERNOS E EXTERNOS:
6.1.1 | CHAPISCO APLICADO EM ALVENARIAS E ESTRUTURAS DE CONCRETO INTERNAS, COM COLHER DE PEDREIRO. ARGAMASSA TRAÇO 1:3 COM PREPARO EM BETONEIRA 400L. AF_06/2014
| Local do Serviço | Ud | Comp. | Larg. | altura / * | Total
| UBS | 2 | 471 |  |  | 942
0
|  |  |  | Total | = | 942 | m²
6.1.2 | (COMPOSIÇÃO REPRESENTATIVA) DO SERVIÇO DE EMBOÇO /MASSA ÚNICA, APLICADO MANUALMENTE, TRAÇO 1:2:8, EM BETONEIRA DE 400L, PAREDES INTERNAS, COM EXECUÇÃO DE TALISCAS, EDIFICAÇÃO HABITACIONAL UNIFAMILIAR (CASAS) E EDIFICAÇÃO PÚBLICA PADRÃO. AF_12/2014
| Local do Serviço | Ud | Comp. | Larg. | altura / * | Total
| UBS | 2 | 471 |  |  | 942
0
|  |  |  | Total | = | 942 | m²
6.1.3 | REVESTIMENTO CERÂMICO PARA PAREDES INTERNAS COM PLACAS TIPO ESMALTADA EXTRA DE DIMENSÕES 33X45 CM APLICADAS EM AMBIENTES DE ÁREA MENOR QUE 5 M² NA ALTURA INTEIRA DAS PAREDES. AF_06/2014
| Local do Serviço | Ud | Comp. | Larg. | altura / * | Total
| lixo |  | 8.15 | 2.6 |  | 21.19
|  |  | 8.9 | 1.6 |  | 14.24
| Consultório odontológico |  | 15 | 2.8 |  | 42
| Copa |  | 9.3 | 2.8 |  | 26.04
| DML |  | 6 | 2.8 |  | 16.8
| Wc masculino |  | 7.7 | 2.8 |  | 21.56
| Wc Femenino |  | 7.7 | 2.8 |  | 21.56
| Wc Funcionários |  | 7.6 | 2.8 |  | 21.28
| Barrilet |  | 12.9 | 1 |  | 12.9
0
|  |  |  | Total | = | 197.57 | m²
6.1.4 | REVESTIMENTO CERÂMICO PARA PISO OU PAREDE, 30 X 90 CM, PORTOBELLO, LINHA CETIM BIANCO RT OU SIMILAR, APLICADO COM ARGAMASSA INDUSTRIALIZADA AC-I, REJUNTADO, EXCLUSIVE REGULARIZAÇÃO DE BASE OU EMBOÇO
| Local do Serviço | Ud | Comp. | Larg. | altura / * | Total
| Fachada |  | 7 | 4.9 |  | 34.3
0
|  |  |  | Total | = | 34.3 | m²
7.0 | PAVIMENTAÇÃO INTERNA E EXTERNA:
7.1 | LASTRO DE CONCRETO MAGRO, APLICADO EM PISOS OU RADIERS, ESPESSURA DE 5 CM. AF_07_2016
| Local do Serviço | Área m² | Comp. | Larg. | altura / * | Total
| Sala de reunião |  | 3 | 3.5 |  | 10.5
| Recepção/Farmácia |  | 3 | 2.2 |  | 6.6
| Sala de Vacina |  | 2.5 | 3.5 |  | 8.75
| Consultório |  | 2.5 | 3.5 |  | 8.75
|  |  | 2.5 | 3.5 |  | 8.75
| Consultório Odontológico |  | 3.5 | 3.5 |  | 12.25
| Espera |  | 3 | 1.3 |  | 3.9
|  |  | 5.65 | 3.3 |  | 18.65
| Corredor |  | 4.95 | 1 |  | 4.95
|  |  | 4.95 | 1 |  | 4.95
|  |  | 4.15 | 0.75 |  | 3.11
|  |  | 1.35 | 6.05 |  | 8.17
| DML |  | 2 | 1 |  | 2
| Copa |  | 2.5 | 2.15 |  | 5.38
| Sala de Curativo |  | 2.5 | 2.3 |  | 5.75
| Sala de Procedimentos |  | 3 | 2.6 |  | 7.8
| Sala de Curativo |  | 3 | 2.6 |  | 7.8
| Wc Masculino |  | 2 | 1.85 |  | 3.7
| Wc Feminino |  | 2 | 1.85 |  | 3.7
| Wc Funcionários |  | 2.5 | 1.3 |  | 3.25
| Lixo |  | 1.1 | 1.1 |  | 1.21
|  |  | 1.1 | 1.1 |  | 1.21
0
|  |  |  | Total | = | 141.13 | m²
7.2 | CONTRAPISO EM ARGAMASSA TRAÇO 1:4 (CIMENTO E AREIA), PREPARO MECÂNICO COM BETONEIRA 400 L, APLICADO EM ÁREAS SECAS SOBRE LAJE, ADERIDO, ESPESSURA 2CM. AF_06/2014
| Local do Serviço | Área m² | Comp. | Larg. | altura / * | Total
| Sala de reunião |  | 3 | 3.5 |  | 10.5
| Recepção/Farmácia |  | 3 | 2.2 |  | 6.6
| Sala de Vacina |  | 2.5 | 3.5 |  | 8.75
| Consultório |  | 2.5 | 3.5 |  | 8.75
|  |  | 2.5 | 3.5 |  | 8.75
| Consultório Odontológico |  | 3.5 | 3.5 |  | 12.25
| Espera |  | 3 | 1.3 |  | 3.9
|  |  | 5.65 | 3.3 |  | 18.65
| Corredor |  | 4.95 | 1 |  | 4.95
|  |  | 4.95 | 1 |  | 4.95
|  |  | 4.15 | 0.75 |  | 3.11
|  |  | 1.35 | 6.05 |  | 8.17
| DML |  | 2 | 1 |  | 2
| Copa |  | 2.5 | 2.15 |  | 5.38
| Sala de Curativo |  | 2.5 | 2.3 |  | 5.75
| Sala de Procedimentos |  | 3 | 2.6 |  | 7.8
| Sala de Curativo |  | 3 | 2.6 |  | 7.8
| Wc Masculino |  | 2 | 1.85 |  | 3.7
| Wc Feminino |  | 2 | 1.85 |  | 3.7
| Wc Funcionários |  | 2.5 | 1.3 |  | 3.25
| Lixo |  | 1.1 | 1.1 |  | 1.21
|  |  | 1.1 | 1.1 |  | 1.21
0
|  |  |  | Total | = | 141.13 | m²
7.3 | REVESTIMENTO CERÂMICO PARA PISO COM PLACAS TIPO PORCELANATO DE DIMENSÕES 60X60 CM APLICADA EM AMBIENTES DE ÁREA ENTRE 5 M² E 10 M². AF_06/2014
| Local do Serviço | Área m² | Comp. | Larg. | altura / * | Total
| Sala de reunião |  | 3 | 3.5 |  | 10.5
| Recepção/Farmácia |  | 3 | 2.2 |  | 6.6
| Sala de Vacina |  | 2.5 | 3.5 |  | 8.75
| Consultório |  | 2.5 | 3.5 |  | 8.75
|  |  | 2.5 | 3.5 |  | 8.75
| Consultório Odontológico |  | 3.5 | 3.5 |  | 12.25
| Espera |  | 3 | 1.3 |  | 3.9
|  |  | 5.65 | 3.3 |  | 18.65
| Corredor |  | 4.95 | 1 |  | 4.95
|  |  | 4.95 | 1 |  | 4.95
|  |  | 4.15 | 0.75 |  | 3.11
|  |  | 1.35 | 6.05 |  | 8.17
| DML |  | 2 | 1 |  | 2
| Copa |  | 2.5 | 2.15 |  | 5.38
| Sala de Curativo |  | 2.5 | 2.3 |  | 5.75
| Sala de Procedimentos |  | 3 | 2.6 |  | 7.8
| Sala de Curativo |  | 3 | 2.6 |  | 7.8
| Wc Masculino |  | 2 | 1.85 |  | 3.7
| Wc Feminino |  | 2 | 1.85 |  | 3.7
| Wc Funcionários |  | 2.5 | 1.3 |  | 3.25
| Lixo |  | 1.1 | 1.1 |  | 1.21
|  |  | 1.1 | 1.1 |  | 1.21
0
|  |  |  | Total | = | 141.13 | m²
7.4 | EXECUÇÃO DE PASSEIO EM PISO INTERTRAVADO, COM BLOCO RETANGULAR COR NATURAL DE 20 X 10 CM, ESPESSURA 6 CM. AF_12/2015
| Local do Serviço | Ud | Comp. | Larg. | altura / * | Total
| Frente |  | 0.75 | 3.8 |  | 2.85
|  |  | 3.9 | 5.7 |  | 22.23
|  |  | 1.25 | 0.45 |  | 0.56
| Corredor |  | 1.15 | 24.65 |  | 28.35
0
|  |  |  | Total | = | 53.99 | m²
8.0 | ESQUADRIAS:
8.1 | PORTA EM VIDRO TEMPERADO 10MM, NA COR VERDE, INCLUSIVE FERRAGENS E INSTALAÇÃO, EXCLUSIVE PUXADOR
| Local do Serviço | Ud | Comp. | Larg. | altura / * | Total
| Espera |  | 3.3 | 2.1 |  | 6.93
0
|  |  |  | Total | = | 6.93 | m²
8.2 | PORTA EM MADEIRA COMPENSADA (CANELA), LISA, SEMI-ÔCA, (0,60 X 1,60 A 2,10), REVESTIDA C/FÓRMICA, INCLUSIVE FERRAGENS (LIVRE/OCUPADO)
| Local do Serviço | Ud | Comp. | Larg. | altura / * | Total
| DML | 1 |  |  |  | 1
0
|  |  |  | Total | = | 1 | Ud
8.3 | PORTA EM MADEIRA COMPENSADA (CANELA), LISA, SEMI-ÔCA, 0.80 X 2.10 M, REVESTIDA C/FÓRMICA, INCLUSIVE BATENTES E FERRAGENS
| Local do Serviço | Ud | Comp. | Larg. | altura / * | Total
| Sala de reunião | 1 |  |  |  | 1
| Recepção/Farmácia | 1 |  |  |  | 1
| Sala de Vacina | 1 |  |  |  | 1
| Consultório | 1 |  |  |  | 1
|  | 1 |  |  |  | 1
| Consultório Odontológico | 1 |  |  |  | 1
| DML | 1 |  |  |  | 1
| Copa | 1 |  |  |  | 1
| Sala de Curativo | 1 |  |  |  | 1
| Sala de Procedimentos | 1 |  |  |  | 1
| Sala de Curativo | 1 |  |  |  | 1
| Wc Masculino | 1 |  |  |  | 1
| Wc Feminino | 1 |  |  |  | 1
| Wc Funcionários | 1 |  |  |  | 1
|  | 1 |  |  |  | 0
|  |  |  | Total | = | 14 | Ud
8.4 | PORTA DE ALUMÍNIO DE ABRIR COM LAMBRI, COM GUARNIÇÃO, FIXAÇÃO COM PARAFUSOS - FORNECIMENTO E INSTALAÇÃO. AF_12/2019
| Local do Serviço | Ud | Comp. | Larg. | altura / * | Total
| Lixo | 2 | 1 | 1.6 |  | 3.2
| Corredor |  | 0.8 | 2.1 |  | 1.68
| Corredor externo |  | 1 | 2.1 |  | 2.1
| Compressor |  | 1 | 1 |  | 1
0
|  |  |  | Total | = | 7.98 | m²
8.5 | JANELA EM ALUMÍNIO ANODIZADO NATURAL/FOSCO, DE CORRER, SEM BANDEIROLA E/OU PEITORIL, SEM VIDRO - FORNECIMENTO E MONTAGEM
| Local do Serviço | Ud | Comp. | Larg. | altura / * | Total
| Sala de reunião |  | 2 | 2 |  | 4
| Recepção/Farmácia |  | 2 | 0.5 |  | 1
| Sala de Vacina |  | 2 | 0.5 |  | 1
| Consultório |  | 2 | 0.5 |  | 1
|  |  | 2 | 0.5 |  | 1
| Consultório Odontológico |  | 2 | 0.5 |  | 1
| DML |  | 1 | 0.5 |  | 0.5
| Copa |  | 1 | 0.5 |  | 0.5
| Sala de Curativo |  | 1 | 0.5 |  | 0.5
| Sala de Procedimentos |  | 1.5 | 1 |  | 1.5
| Sala de Curativo |  | 1 | 0.5 |  | 0.5
| Wc Masculino |  | 1 | 0.5 |  | 0.5
| Wc Feminino |  | 1 | 0.5 |  | 0.5
| Wc Funcionários |  | 1 | 0.5 |  | 0.5
0
|  |  |  | Total | = | 14 | m²
8.6 | INSTALAÇÃO DE VIDRO TEMPERADO, E = 8 MM, ENCAIXADO EM PERFIL U. AF_01/2021_P
| Local do Serviço | Ud | Comp. | Larg. | altura / * | Total
| item 8.5 | 14 |  |  |  | 14
0
|  |  |  | Total | = | 14 | m²
8.7 | GRADIL EM ALUMÍNIO FIXADO EM VÃOS DE JANELAS, FORMADO POR TUBOS DE 3/4". AF_04/2019
| Local do Serviço | Ud | Comp. | Larg. | altura / * | Total
|  | 14 |  |  |  | 14
0
|  |  |  | Total | = | 14 | m²
8.8 | PORTA EM AÇO, EM CHAPA GALVANIZADA Nº24, RAIADA, DE ENROLAR
| Local do Serviço | Ud | Comp. | Larg. | altura / * | Total
| Recepção/Farmácia |  | 1.2 | 1 |  | 1.2
0
|  |  |  | Total | = | 1.2 | m²
9.0 | PINTURA:
9.1.1 | APLICAÇÃO DE FUNDO SELADOR ACRÍLICO EM PAREDES, UMA DEMÃO. AF_06/2014
| Local do Serviço | Ud | Comp. | Larg. | altura / * | Total
| UBS | 942 |  |  |  | 942
| Azuleijo | -197.57 |  |  |  | -197.57
| Porcelanato | -34.3 |  |  |  | -34.3
0
|  |  |  | Total | = | 710.13 | m²
9.1.2 | APLICAÇÃO MANUAL DE TINTA LÁTEX ACRÍLICA EM PAREDE EXTERNAS DE CASAS, DUAS DEMÃOS. AF_11/2016
| Local do Serviço | Ud | Comp. | Larg. | altura / * | Total
| UBS | 942 |  |  |  | 942
| Azuleijo | -197.57 |  |  |  | -197.57
| Porcelanato | -34.3 |  |  |  | -34.3
0
|  |  |  | Total | = | 710.13 | m²
9.1.3 | APLICAÇÃO MANUAL DE TINTA LÁTEX ACRÍLICA EM PAREDE EXTERNAS DE CASAS, DUAS DEMÃOS. AF_11/2016
| Local do Serviço | Ud | Comp. | Larg. | altura / * | Total
|  | 710.13 |  |  |  | 710.13
0
|  |  |  | Total | = | 710.13 | m²
9.1.4 | APLICAÇÃO MANUAL DE PINTURA COM TINTA TEXTURIZADA ACRÍLICA EM PAREDES EXTERNAS DE CASAS, DUAS CORES. AF_06/2014
| Local do Serviço | Ud | Comp. | Larg. | altura / * | Total
|  |  | 7.1 | 5.1 |  | 36.21
0
|  |  |  | Total | = | 36.21 | m²
10.0 | INSTALAÇÕES HIDROSSANITARIAS
10.1.1 | PONTO DE CONSUMO TERMINAL DE ÁGUA FRIA (SUBRAMAL) COM TUBULAÇÃO DE PVC, DN 25 MM, INSTALADO EM RAMAL DE ÁGUA, INCLUSOS RASGO E CHUMBAMENTO EM ALVENARIA. AF_12/2014
| Local do Serviço | Ud | Comp. | Larg. | altura / * | Total
| Sala de Vacina | 1 |  |  |  | 1
| Consultório | 1 |  |  |  | 1
|  | 1 |  |  |  | 1
| Consultório odontológico | 3 |  |  |  | 3
| DML | 1 |  |  |  | 1
| Copa | 1 |  |  |  | 1
| Sala de curativo | 1 |  |  |  | 1
| Sala de procedimento | 1 |  |  |  | 1
| Sala de curativo | 1 |  |  |  | 1
| Wc Masculino | 2 |  |  |  | 2
| Wc Feminino | 2 |  |  |  | 2
| Wc funcionários | 3 |  |  |  | 3
| Corredor | 1 |  |  |  | 1
0
|  |  |  | Total | = | 19 | Pt
10.1.2 | (COMPOSIÇÃO REPRESENTATIVA) DO SERVIÇO DE INSTALAÇÃO DE TUBOS DE PVC, SOLDÁVEL, ÁGUA FRIA, DN 50 MM (INSTALADO EM PRUMADA), INCLUSIVE CONEXÕES, CORTES E FIXAÇÕES, PARA PRÉDIOS. AF_10/2015
| Local do Serviço | Ud | Comp. | Larg. | altura / * | Total
| UBS |  | 20 |  |  | 20
0
|  |  |  | Total | = | 20 | m
10.1.3 | TORNEIRA DE BÓIA REAL, ROSCÁVEL, 3/4", FORNECIDA E INSTALADA EM RESERVAÇÃO DE ÁGUA. AF_06/2016
| Local do Serviço | Ud | Comp. | Larg. | altura / * | Total
| Barrilet | 1 |  |  |  | 1
0
|  |  |  | Total | = | 1 | Ud
10.1.4 | AUTOMATICO DE BOIA SUPERIOR / INFERIOR, *15* A / 250 V
| Local do Serviço | Ud | Comp. | Larg. | altura / * | Total
| Barrilet | 2 |  |  |  | 2
0
|  |  |  | Total | = | 2 | Ud
10.1.5 | REGISTRO DE GAVETA BRUTO, LATÃO, ROSCÁVEL, 3/4", FORNECIDO E INSTALADO EM RAMAL DE ÁGUA. AF_12/2014
| Local do Serviço | Ud | Comp. | Larg. | altura / * | Total
| Copa | 1 |  |  |  | 1
| Wc Masculino | 1 |  |  |  | 1
| Wc Funcionários | 2 |  |  |  | 2
| DML |  |  |  |  | 0
0
|  |  |  | Total | = | 4 | Ud
10.1.6 | REGISTRO DE GAVETA BRUTO, LATÃO, ROSCÁVEL, 1, INSTALADO EM RESERVAÇÃO DE ÁGUA DE EDIFICAÇÃO QUE POSSUA RESERVATÓRIO DE FIBRA/FIBROCIMENTO FORNECIMENTO E INSTALAÇÃO. AF_06/2016
| Local do Serviço | Ud | Comp. | Larg. | altura / * | Total
| Barrilet | 1 |  |  |  | 1
0
|  |  |  | Total | = | 1 | Ud
10.2.1 | PONTO DE ESGOTO PARA BACIA SANITARIA, INCLUSIVE TUBULACOES E CONEXOES EM PVC RIGIDO SOLDAVEIS, ATE A COLUNA OU O SUB-COLETOR.
| Local do Serviço | Ud | Comp. | Larg. | altura / * | Total
| Wc Masculino | 1 |  |  |  | 1
| Wc Feminino | 1 |  |  |  | 1
| Wc funcionários | 1 |  |  |  | 1
0
|  |  |  | Total | = | 3 | Pt
10.2.2 | PONTO DE ESGOTO PARA PIA OU LAVANDARIA, INCLUSIVE TUBULACOES E CONEXOES EM PVC RIGIDO SOLDAVEIS , ATE A COLUNA OU O SUB-COLETOR.
| Local do Serviço | Ud | Comp. | Larg. | altura / * | Total
| Sala de vacina | 1 |  |  |  | 1
| Consultório odontológico | 1 |  |  |  | 1
| Copa | 1 |  |  |  | 1
| DML | 1 |  |  |  | 1
| Sala de curativo | 1 |  |  |  | 1
| Sala de procedimento | 1 |  |  |  | 1
| Sala de curativo | 1 |  |  |  | 1
0
|  |  |  | Total | = | 7 | Pt
10.2.3 | PONTO DE ESGOTO PARA LAVATORIO OU MICTORIO, INCLUSIVE TUBULACOES E CONEXOES EM PVC RIGIDO SOLDAVEIS, ATE A COLUNA OU O SUB-COLETOR
| Local do Serviço | Ud | Comp. | Larg. | altura / * | Total
| Consultório | 1 |  |  |  | 1
|  | 1 |  |  |  | 1
| Consultório odontológico | 1 |  |  |  | 1
| Wc Masculino | 1 |  |  |  | 1
| Wc Feminino | 1 |  |  |  | 1
| Wc Funcionários | 1 |  |  |  | 1
0
|  |  |  | Total | = | 6 | Pt
10.2.4 | (COMPOSIÇÃO REPRESENTATIVA) DO SERVIÇO DE INSTALAÇÃO DE TUBO DE PVC, SÉRIE NORMAL, ESGOTO PREDIAL, DN 50 MM (INSTALADO EM RAMAL DE DESCARGA OU RAMAL DE ESGOTO SANITÁRIO), INCLUSIVE CONEXÕES, CORTES E FIXAÇÕES PARA, PRÉDIOS. AF_10/2015
| Local do Serviço | Ud | Comp. | Larg. | altura / * | Total
| UBS |  | 43 |  |  | 43
0
|  |  |  | Total | = | 43 | m
10.2.5 | (COMPOSIÇÃO REPRESENTATIVA) DO SERVIÇO DE INST. TUBO PVC, SÉRIE N, ESGOTO PREDIAL, 100 MM (INST. RAMAL DESCARGA, RAMAL DE ESG. SANIT., PRUMADA ESG. SANIT., VENTILAÇÃO OU SUB-COLETOR AÉREO), INCL. CONEXÕES E CORTES, FIXAÇÕES, P/ PRÉDIOS. AF_10/2015
| Local do Serviço | Ud | Comp. | Larg. | altura / * | Total
| UBS |  | 23 |  |  | 23
0
|  |  |  | Total | = | 23 | m
10.2.6 | CAIXA ENTERRADA HIDRÁULICA RETANGULAR EM ALVENARIA COM TIJOLOS CERÂMICOS MACIÇOS, DIMENSÕES INTERNAS: 0,6X0,6X0,6 M PARA REDE DE ESGOTO. AF_05/2018
| Local do Serviço | Ud | Comp. | Larg. | altura / * | Total
| UBS | 6 |  |  |  | 6
0
|  |  |  | Total | = | 6 | Ud
10.3.1 | BANCADA/TAMPO ACO INOX (AISI 304), LARGURA 60 CM, COM RODABANCA (NAO INCLUI PES DE APOIO)
| Local do Serviço | Ud | Comp. | Larg. | altura / * | Total
| Consultório odontológico | 1 |  |  |  | 1
| Sala de curativo | 1 |  |  |  | 1
| Sala de procedimento | 1 |  |  |  | 1
| Sala de curativo | 1 |  |  |  | 1
0
|  |  |  | Total | = | 4 | Ud
10.3.2 | BANCADA/BANCA/PIA DE ACO INOXIDAVEL (AISI 430) COM 1 CUBA CENTRAL, COM VALVULA, LISA (SEM ESCORREDOR), DE *0,55 X 1,20* M
| Local do Serviço | Ud | Comp. | Larg. | altura / * | Total
| Sala de Vacina | 1 |  |  |  | 1
| Copa | 1 |  |  |  | 1
0
|  |  |  | Total | = | 2 | Ud
10.3.3 | BANCADA GRANITO CINZA, 50 X 60 CM, INCL. CUBA DE EMBUTIR OVAL LOUÇA BRANCA 35 X 50 CM, VÁLVULA METAL CROMADO, SIFÃO FLEXÍVEL PVC, ENGATE 30 CM FLEXÍVEL PLÁSTICO E TORNEIRA CROMADA DE MESA, PADRÃO POPULAR - FORNEC. E INSTALAÇÃO. AF_01/2020
| Local do Serviço | Ud | Comp. | Larg. | altura / * | Total
| Wc Masculino | 3 |  |  |  | 3
| Wc Feminino |  |  |  |  | 0
| Wc Funcionários |  |  |  |  | 0
0
|  |  |  | Total | = | 3 | Ud
10.3.4 | VASO SANITÁRIO SIFONADO COM CAIXA ACOPLADA LOUÇA BRANCA - FORNECIMENTO E INSTALAÇÃO. AF_12/2013
| Local do Serviço | Ud | Comp. | Larg. | altura / * | Total
| Wc Masculino | 3 |  |  |  | 3
| Wc Feminino |  |  |  |  | 0
| Wc Funcionários |  |  |  |  | 0
0
|  |  |  | Total | = | 3 | Ud
10.3.5 | SABONETEIRA PLASTICA TIPO DISPENSER PARA SABONETE LIQUIDO COM RESERVATORIO 800 A 1500 ML, INCLUSO FIXAÇÃO. AF_10/2016
| Local do Serviço | Ud | Comp. | Larg. | altura / * | Total
| Sala de vacina | 1 |  |  |  | 1
| Consultório | 1 |  |  |  | 1
|  | 1 |  |  |  | 1
| Consultório odontológico | 1 |  |  |  | 1
| Sala de curativo | 1 |  |  |  | 1
| Sala de procedimento | 1 |  |  |  | 1
| Sala de curativo | 1 |  |  |  | 1
| Wc Masculino | 1 |  |  |  | 1
| Wc Feminino | 1 |  |  |  | 1
| Wc Funcionários | 1 |  |  |  | 1
0
|  |  |  | Total | = | 10 | Ud
10.3.6 | TOALHEIRO PLASTICO TIPO DISPENSER PARA PAPEL TOALHA INTERFOLHADO
| Local do Serviço | Ud | Comp. | Larg. | altura / * | Total
| Sala de vacina | 1 |  |  |  | 1
| Consultório | 1 |  |  |  | 1
|  | 1 |  |  |  | 1
| Consultório odontológico | 1 |  |  |  | 1
| Sala de curativo | 1 |  |  |  | 1
| Sala de procedimento | 1 |  |  |  | 1
| Sala de curativo | 1 |  |  |  | 1
| Wc Masculino | 1 |  |  |  | 1
| Wc Feminino | 1 |  |  |  | 1
| Wc Funcionários | 1 |  |  |  | 1
0
|  |  |  | Total | = | 10 | Ud
10.3.7 | PAPELEIRA PLASTICA TIPO DISPENSER PARA PAPEL HIGIENICO ROLAO
| Local do Serviço | Ud | Comp. | Larg. | altura / * | Total
| Wc Masculino | 1 |  |  |  | 1
| Wc Feminino | 1 |  |  |  | 1
| Wc Funcionários | 1 |  |  |  | 1
0
|  |  |  | Total | = | 3 | Ud
10.3.8 | ESPELHO DE CRISTAL 4MM COM MOLDURA DE ALUMÍNIO
| Local do Serviço | Ud | Comp. | Larg. | altura / * | Total
| Wc Masculino |  | 0.4 | 0.6 |  | 0.24
| Wc Feminino |  | 0.4 | 0.6 |  | 0.24
| Wc Funcionários |  | 0.4 | 0.6 |  | 0.24
0
|  |  |  | Total | = | 0.72 | m²
10.3.9 | TORNEIRA CROMADA DE MESA, 1/2" OU 3/4", PARA LAVATÓRIO, PADRÃO MÉDIO - FORNECIMENTO E INSTALAÇÃO. AF_12/2013
| Local do Serviço | Ud | Comp. | Larg. | altura / * | Total
|  | 3 |  |  |  | 3
0
|  |  |  | Total | = | 3 | Ud
10.3.10 | TORNEIRA CROMADA TUBO MÓVEL, DE MESA, 1/2 OU 3/4, PARA PIA DE COZINHA, PADRÃO ALTO - FORNECIMENTO E INSTALAÇÃO. AF_01/2020
| Local do Serviço | Ud | Comp. | Larg. | altura / * | Total
|  | 6 |  |  |  | 6
0
|  |  |  | Total | = | 6 | Ud
10.3.11 | SIFÃO DO TIPO GARRAFA/COPO EM PVC 1.1/4 X 1.1/2" - FORNECIMENTO E INSTALAÇÃO. AF_12/2013
| Local do Serviço | Ud | Comp. | Larg. | altura / * | Total
|  | 9 |  |  |  | 9
0
|  |  |  | Total | = | 9 | Ud
11.0 | INSTALAÇÕES ELETRICAS
11.1 | PONTO DE LUZ EM TETO OU PAREDE, COM ELETRODUTO DE PVC FLEXÍVEL SANFONADO EMBUTIDO Ø 3/4"
| Local do Serviço | Ud | Comp. | Larg. | altura / * | Total
| Lixo | 2 |  |  |  | 2
| Varanda | 1 |  |  |  | 1
| Sala de reunião | 1 |  |  |  | 1
| Farmácia/recepção | 1 |  |  |  | 1
| Espera | 2 |  |  |  | 2
| Sala de vacina | 1 |  |  |  | 1
| Consultório | 1 |  |  |  | 1
|  | 1 |  |  |  | 1
| Consultório odontológico | 2 |  |  |  | 2
| Corredor | 3 |  |  |  | 3
| Copa | 1 |  |  |  | 1
| DML | 1 |  |  |  | 1
| Sala de curativo | 1 |  |  |  | 1
| Sala de procedimento | 1 |  |  |  | 1
| Sala de curativo | 1 |  |  |  | 1
| Wc Masculino | 1 |  |  |  | 1
| Wc Feminino | 1 |  |  |  | 1
| Wc Funcionários | 1 |  |  |  | 1
| Fachada | 4 |  |  |  | 4
0
|  |  |  | Total | = | 27 | Pt
11.2 | PONTO DE INTERRUPTOR DE UMA SECCAO, PIAL OU SIMILAR,INCLUSIVE TUBULACAO PVC RIGIDO, FIACAO, CX. 4 X 2 POL. TIGREFLEX OU SIMILAR PLACA E DEMAIS ACESSORIOS, ATE O PONTO DE LUZ.
| Local do Serviço | Ud | Comp. | Larg. | altura / * | Total
| Sala de reunião | 1 |  |  |  | 1
| Farmácia/recepção | 1 |  |  |  | 1
| Sala de vacina | 1 |  |  |  | 1
| Consultório | 1 |  |  |  | 1
|  | 1 |  |  |  | 1
| Consultório odontológico | 2 |  |  |  | 2
| Copa | 1 |  |  |  | 1
| DML | 1 |  |  |  | 1
| Sala de curativo | 1 |  |  |  | 1
| Sala de procedimento | 1 |  |  |  | 1
| Sala de curativo | 1 |  |  |  | 1
| Wc Masculino | 1 |  |  |  | 1
| Wc Feminino | 1 |  |  |  | 1
| Wc Funcionários | 1 |  |  |  | 1
0
|  |  |  | Total | = | 15 | Pt
11.3 | PONTO DE INTERRUPTOR DE 2 SECCOES, PIAL OU SIMILAR, INCLUSIVE TUBULACAO PVC RIGIDO, FIACAO CAIXA 4 X 2 POL. TIGREFLEX OU SIMILAR, PLACA E DEMAIS ACESSORIOS, ATE O PONTO DE LUZ.
| Local do Serviço | Ud | Comp. | Larg. | altura / * | Total
| Espera | 3 |  |  |  | 3
| Corredor | 1 |  |  |  | 1
0
|  |  |  | Total | = | 4 | Pt
11.4 | PONTO DE TOMADA RESIDENCIAL INCLUINDO TOMADA 10A/250V, CAIXA ELÉTRICA, ELETRODUTO, CABO, RASGO, QUEBRA E CHUMBAMENTO. AF_01/2016
| Local do Serviço | Ud | Comp. | Larg. | altura / * | Total
| Sala de reunião | 4 |  |  |  | 4
| Farmácia/recepção | 2 |  |  |  | 2
| Espera | 2 |  |  |  | 2
| Sala de vacina | 3 |  |  |  | 3
| Consultório | 3 |  |  |  | 3
|  | 3 |  |  |  | 3
| Consultório odontológico | 4 |  |  |  | 4
| Copa | 3 |  |  |  | 3
| Sala de curativo | 2 |  |  |  | 2
| Sala de procedimento | 3 |  |  |  | 3
| Sala de curativo | 2 |  |  |  | 2
0
|  |  |  | Total | = | 31 | Pt
11.5 | ELETRODUTO FLEXÍVEL CORRUGADO, PVC, DN 25 MM (3/4"), PARA CIRCUITOS TERMINAIS, INSTALADO EM PAREDE - FORNECIMENTO E INSTALAÇÃO. AF_12/2015
| Local do Serviço | Ud | Comp. | Larg. | altura / * | Total
0
0
|  |  |  | Total | = | 0 | m
11.6 | ELETRODUTO RÍGIDO ROSCÁVEL, PVC, DN 32 MM (1"), PARA CIRCUITOS TERMINAIS, INSTALADO EM PAREDE - FORNECIMENTO E INSTALAÇÃO. AF_12/2015
| Local do Serviço | Ud | Comp. | Larg. | altura / * | Total
0
0
|  |  |  | Total | = | 0 | m
11.7 | CABO DE COBRE FLEXÍVEL ISOLADO, 1,5 MM², ANTI-CHAMA 450/750 V, PARA CIRCUITOS TERMINAIS - FORNECIMENTO E INSTALAÇÃO. AF_12/2015
| Local do Serviço | Ud | Comp. | Larg. | altura / * | Total
0
0
|  |  |  | Total | = | 0 | m
11.8 | CABO DE COBRE FLEXÍVEL ISOLADO, 2,5 MM², ANTI-CHAMA 450/750 V, PARA CIRCUITOS TERMINAIS - FORNECIMENTO E INSTALAÇÃO. AF_12/2015
| Local do Serviço | Ud | Comp. | Larg. | altura / * | Total
0
0
|  |  |  | Total | = | 0 | m
11.9 | CABO DE COBRE FLEXÍVEL ISOLADO, 10 MM², ANTI-CHAMA 450/750 V, PARA CIRCUITOS TERMINAIS - FORNECIMENTO E INSTALAÇÃO. AF_12/2015
| Local do Serviço | Ud | Comp. | Larg. | altura / * | Total
0
0
|  |  |  | Total | = | 0 | m
11.10 | QUADRO DE DISTRIBUICAO DE ENERGIA DE EMBUTIR, EM CHAPA METALICA, PARA 18 DISJUNTORES TERMOMAGNETICOS MONOPOLARES, COM BARRAMENTO TRIFASICO E NEUTRO, FORNECIMENTO E INSTALACAO
| Local do Serviço | Ud | Comp. | Larg. | altura / * | Total
| Sala de reunião | 1 |  |  |  | 1
0
|  |  |  | Total | = | 1 | Ud
11.11 | DISJUNTOR TERMOMAGNETICO MONOPOLAR PADRAO NEMA (AMERICANO) 10 A 30A 240V, FORNECIMENTO E INSTALACAO
| Local do Serviço | Ud | Comp. | Larg. | altura / * | Total
| Sala de reunião | 6 |  |  |  | 6
0
|  |  |  | Total | = | 6 | Ud
11.12 | DISJUNTOR TERMOMAGNETICO TRIPOLAR PADRAO NEMA (AMERICANO) 60 A 100A 240V, FORNECIMENTO E INSTALACAO
| Local do Serviço | Ud | Comp. | Larg. | altura / * | Total
| UBS | 1 |  |  |  | 1
0
|  |  |  | Total | = | 1 | Ud
11.13 | CAIXA DE PASSAGEM 30X30X40 COM TAMPA E DRENO BRITA
| Local do Serviço | Ud | Comp. | Larg. | altura / * | Total
| UBS | 1 |  |  |  | 1
0
|  |  |  | Total | = | 1 | Ud
11.14 | CAIXA DE INSPEÇÃO PARA ATERRAMENTO, CIRCULAR, EM POLIETILENO, DIÂMETRO INTERNO = 0,3 M. AF_05/2018
| Local do Serviço | Ud | Comp. | Larg. | altura / * | Total
0
0
|  |  |  | Total | = | 0 | Ud
11.15 | ASSENTAMENTO DE HASTE DE ATERRAMENTO DE 5/8"X2.40 M COPPERWELD OU SIMILAR,COM CONECTOR PARALELO E PARAFUSOS (INCLUSIVE O FORNECIMENTO DO MATERIAL).
| Local do Serviço | Ud | Comp. | Larg. | altura / * | Total
| UBS | 1 |  |  |  | 1
0
|  |  |  | Total | = | 1 | Ud
11.16 | LUMINÁRIA TIPO PLAFON, DE SOBREPOR, COM 1 LÂMPADA LED DE 12/13 W, SEM REATOR - FORNECIMENTO E INSTALAÇÃO. AF_02/2020
| Local do Serviço | Ud | Comp. | Larg. | altura / * | Total
| Farmácia/recepção | 1 |  |  |  | 1
| DML | 1 |  |  |  | 1
| Copa | 1 |  |  |  | 1
| Sala de curativo | 1 |  |  |  | 1
| Corredor | 3 |  |  |  | 3
| Wc Masculino | 1 |  |  |  | 1
| Wc Feminino | 1 |  |  |  | 1
| Wc Funcionários | 1 |  |  |  | 1
| Lixo | 1 |  |  |  | 1
|  | 1 |  |  |  | 1
| Sala de reunião | 2 |  |  |  | 2
| Sala de vacina | 1 |  |  |  | 1
| Consultório | 1 |  |  |  | 1
|  | 1 |  |  |  | 1
| Consultório odontológico | 1 |  |  |  | 1
| Sala de procedimento | 1 |  |  |  | 1
| Sala de curativo | 1 |  |  |  | 1
| Varanda | 1 |  |  |  | 1
0
|  |  |  | Total | = | 21 | Ud
11.17 | LUMINARIA LED REFLETOR RETANGULAR BIVOLT, LUZ BRANCA, 50 W
| Local do Serviço | Ud | Comp. | Larg. | altura / * | Total
| Facahada | 4 |  |  |  | 4
0
|  |  |  | Total | = | 4 | Ud
12.0 | SERVIÇOS FINAIS
12.1 | FORRO EM RÉGUAS DE PVC, FRISADO, PARA AMBIENTES COMERCIAIS, INCLUSIVE ESTRUTURA DE FIXAÇÃO. AF_05/2017_P
| Local do Serviço | Ud | Comp. | Larg. | altura / * | Total
| UBS | 141.13 |  |  |  | 141.13
0
|  |  |  | Total | = | 141.13 | m²
12.2 | LIMPEZA FINAL DA OBRA
| Local do Serviço | Ud | Comp. | Larg. | altura / * | Total
| UBS | 172.55 |  |  |  | 172.55
0
|  |  |  | Total | = | 172.55 | m²

## CFF
PREFEITURA MUNICIPAL DE BOM CONSELHO
CRONOGRAMA FÍSICO-FINANCEIRO
OBRA: | CONSTRUÇÃO DA USF RAINHA ISABEL
LOCAL: | RAINHA IZABEL, BOM CONSELHO - PE
ITEM | SERVIÇOS |  | 30 DIAS | 60 DIAS | 90 DIAS | TOTAL
1.0 | INSTALAÇÕES PROVISORIAS | R$ | 21528.25 | 0 | 0 | 21528.25
|  | % | 100% |  |  | 100%
2.0 | ADMINISTRAÇÃO LOCAL | R$ | 7201.93 | 7201.93 | 7201.93 | 21605.79
|  | % | 33.33% | 33.33% | 33.33% | 100%
3.0 | INFRAESTRUTURA | R$ | 63307.85 | 0 | 0 | 63307.85
|  | % | 100% |  |  | 100%
4.0 | SUPERESTRUTURA | R$ | 93145.74 | 0 | 0 | 93145.74
|  | % | 100% |  |  | 100%
5.0 | COBERTURA | R$ | 26381.12 | 0 | 0 | 26381.12
|  | % | 100% |  |  | 100%
6.0 | REVESTIMENTOS INTERNOS E EXTERNOS | R$ | 0 | 53749.096 | 13437.274 | 67186.37
|  | % |  | 80% | 20% | 100%
7.0 | PAVIMENTAÇÃO INTERNA E EXTERNA | R$ | 8092.554 | 24277.662 | 8092.554 | 40462.77
|  | % | 20% | 60% | 20% | 100%
8.0 | ESQUADRIAS | R$ | 0 | 0 | 54295.68 | 54295.68
|  | % |  |  | 100% | 100%
9.0 | PINTURA | R$ | 0 | 0 | 34455.03 | 34455.03
|  | % |  |  | 100% | 100%
10.0 | INSTALAÇÕES HIDROSSANITARIAS | R$ | 5294.698 | 5294.698 | 15884.094 | 26473.49
|  | % | 20% | 20% | 60% | 100%
11.0 | INSTALAÇÕES ELETRICAS | R$ | 3952.416 | 3952.416 | 11857.248 | 19762.08
|  | % | 20% | 20% | 60% | 100%
12.0 | SERVIÇOS FINAIS | R$ | 0 | 0 | 15586.94 | 15586.94
|  | % |  |  | 100% | 100%
| TOTAL | R$ | 228904.558 | 94475.802 | 160810.75 | 484191.11
|  | % | 47.2757 | 19.5121 | 33.2122 | 100

## BDI
PREFEITURA MUNICIPAL DE BOM CONSELHO
COMPOSIÇÃO DE BDI (BONIFICAÇÃO E DESPESAS INDIRETAS)
OBRA: | CONSTRUÇÃO DA USF RAINHA ISABEL
LOCAL: | RAINHA IZABEL, BOM CONSELHO - PE
ITEM | DISCRIMINAÇÃO |  | %
1 | ADMINISTRAÇÃO CENTRAL (AC) |  | 3.8 | 3.8 | 3
2 | SEGURO E GARANTIA (SG) |  | 0.32 | 0.32 | 0.97
3 | RISCO (R) |  | 0.5 | 0.5 | 0.59
4 | DESPESAS FINANCEIRA (DF) |  | 1.02 | 1.02 | 6.16
5 | LUCRO (L) |  | 4.83 | 4.83
6 | TRIBUTOS (T) |  | 10.65
| PIS | 0.65
| COFINS | 3
| ISS | 2.5
| CPRB | 4.5
TOTAL |  |  | 23.9976
BDI = [[{(1+(AC/100 +R/100+SG/100+))*(1+DF/100)*(1+L/100)}/(1-T/100)]-1]*100

## ADM (hidden)
ADMINISTRAÇÃO MENSALISTA ONERADO
Calculo do Custo Encarregado
Enc Social Horista |  | 119.4% |  |  | Valor da Hora | 24.08
Enc Social Mensalista |  | 73.7% | %
90776 | ENCARREGADO GERAL COM ENCARGOS COMPLEMENTARES | H | COEFICIENTE | CUSTO/ UNITÁRIO | TOTAL | S/ ENCARGOS SOCIAIS HORA = 119,38 % | C/ EMCARGOS SOCIAIS MÊS = 73,70 % | TOTAL
88237 | EPI (ENCARGOS COMPLEMENTARES) | H | 0.05 | 0.81 | 0.0405 | 0.0405 |  | 0.0405
4083 | ENCARREGADO GERAL DE OBRAS | H | 1 | 27.37 | 27.37 | 12.4761 | 21.6709 | 21.6709
37370 | ALIMENTACAO (ENCARGOS COMPLEMENTARES) *COLETADO CAIXA* | H | 1 | 1.77 | 1.77 | 1.77 |  | 1.77
37371 | TRANSPORTE (ENCARGOS COMPLEMENTARES) *COLETADO CAIXA* | H | 1 | 0.38 | 0.38 | 0.38 |  | 0.38
37372 | EXAMES (ENCARGOS COMPLEMENTARES) *COLETADO CAIXA* | H | 1 | 0.18 | 0.18 | 0.18 |  | 0.18
37373 | SEGURO (ENCARGOS COMPLEMENTARES) *COLETADO CAIXA* | H | 1 | 0.04 | 0.04 | 0.04 |  | 0.04
[5 empty] | 29.7805 |  |  | 24.08
Calculo do Custo Engenheiro civil de obra Junior
Enc Social Horista |  | 119.4% |  |  | Valor da Hora | 53.27
Enc Social Mensalista |  | 73.6% | %
90776 | ENCARREGADO GERAL COM ENCARGOS COMPLEMENTARES | H | COEFICIENTE | CUSTO/ UNITÁRIO | TOTAL | S/ ENCARGOS SOCIAIS HORA = 89,75 % | C/ EMCARGOS SOCIAIS MÊS = 50,08% | TOTAL
88237 | EPI (ENCARGOS COMPLEMENTARES) | H | 0.05 | 0.44 | 0.022 | 0.022 |  | 0.022
2706 | ENGENHEIRO CIVIL DE OBRA JUNIOR | H | 1 | 67.01 | 67.01 | 30.5466 | 53.0288 | 53.0288
37372 | EXAMES (ENCARGOS COMPLEMENTARES) *COLETADO CAIXA* | H | 1 | 0.18 | 0.18 | 0.18 |  | 0.18
37373 | SEGURO (ENCARGOS COMPLEMENTARES) *COLETADO CAIXA* | H | 1 | 0.04 | 0.04 | 0.04 |  | 0.04
[5 empty] | 67.252 |  |  | 53.27